## PLANILHA 4F
MODELO DE PLANILHA ORÇAMENTÁRIA
OBRA: REFORMA DO CLR-IAL/NAOR/GVE/GVS DE PRESIDENTE PRUDENTE
LOCAL: Rua Cel. José S. Marcondes, nº 2357 - Jardim Paulistano - Presidente Prudente - S.P.
CDHU - Boletim Referencial de Custos - Tabela de Serviçoa - versão 183 - ref.: Ago./21
N° ITEM | COD. CDHU | DESCRIÇÃO DO SERVIÇO | QUANT. | UNID. | PR. UNITÁRIO MATERIAL | PR. UNITÁRIO MÃO DE OBRA | PREÇO UNITARIO TOTAL | PREÇO TOTAL | VALOR TOTAL DO ITEM
CLR - IAL - PRESIDENTE PRUDENTE
1 |  | SERVIÇO TÉCNICO ESPECIALIZADO | [6 empty] | 0
1.1 | 01.06.041 | Elaboração de projeto de adequação de entrada de energia elétrica junto a concessionária, com medição em média tensão e demanda acima de 300 kVA a 2 MVA | 1 | unid. |  |  | 0 | 0
1.2 | 01.17.041 | Projeto executivo de arquitetura/mobiliário/comunicação visual em formato A0 | 6 | unid. |  |  | 0 | 0
1.3 | 01.17.121 | Projeto executivo de bombeiro em formato A0 | 5 | unid. |  |  | 0 | 0
1.4 | 01.17.061 | Projeto executivo de estrutura em formato A0 | 3 | unid. |  |  | 0 | 0
1.5 | 01.17.081 | Projeto executivo de instalações hidráulicas em formato A0 (AF,efluentes,gases) | 4 | unid. |  |  | 0 | 0
1.6 | 01.17.121 | Projeto executivo de instalações elétricas em formato A0 | 6 | unid. |  |  | 0 | 0
1.7 | 01.17.121 | Projeto executivo de instalações voz e dados em formato A0 | 1 | unid. |  |  | 0 | 0
1.8 | composição | Projeto Ass built de arquitetura em formato A0 | 4 | unid. |  |  | 0 | 0
1.9 | composição | Projeto Ass built de Instalações elétricas em formato A0 | 4 | unid. |  |  | 0 | 0
1.10 | composição | Projeto Ass built de Instalações hidráulicas em formato A0 | 4 | unid. |  |  | 0 | 0
2 |  | IMPLANTAÇÃO DE CANTEIRO E DEMOLIÇÕES | [6 empty] | 0
2.1 | 02.02.120 | Locação de container tipo alojamento - área mínima de 13,80 m² | 18 | unid. |  |  | 0 | 0
2.2 | 02.02.150 | Locação de container tipo depósito - área mínima de 13,80 m² | 18 | unid. |  |  | 0 | 0
2.3 | 02.02.140 | Locação de container tipo sanitário com 2 vasos sanitários, 2 lavatórios, 2 mictórios e 4 pontos para chuveiro - área mínima de 13,80 m² | 18 | unid |  |  | 0 | 0
2.4 | 02.03.080 | Fechamento provisório de vãos com chapa de madeira compensada | 198 | m² |  |  | 0 | 0
2.5 | 02.05.060 | Montagem e desmontagem de andaime torre metálica com altura até 10 m | 2806 | m |  |  | 0 | 0
2.6 | 02.05.202 | Andaime torre metálico (1,5 x 1,5 m) com piso metálico | 92 | mxmês |  |  | 0 | 0
2.7 | 02.08.020 | Placa para identificação de obra | 8 | m² |  |  | 0 | 0
2.8 | 02.10.020 | Locação de obra de edificação | 79.6 | m² |  |  | 0 | 0
3 |  | DEMOLIÇÕES SEM REAPROVEITAMENTO | [6 empty] | 0
3.1 | 03.01.240 | Demolição mecanizada de pavimento ou piso em concreto, inclusive fragmentação, carregamento, transporte até 1,0 quilômetro e descarregamento | 19.35 | m² |  |  | 0 | 0
3.2 | 03.04.040 | Demolição manual de rodapé, soleira ou peitoril, em material cerâmico e/ou ladrilho hidráulico, incluindo a base | 269.99 | m |  |  | 0 | 0
3.3 | 03.03.040 | Demolição manual de revestimento em massa de parede ou teto | 2453 | m² |  |  | 0 | 0
3.4 | 03.03.060 | Demolição manual de revestimento em massa em piso | 193.5 | m² |  |  | 0 | 0
3.5 | 03.02.040 | Demolição manual de alvenaria de elevação ou elemento vazado, incluindo revestimento | 33.09 | m³ |  |  | 0 | 0
3.6 | 03.04.020 | Demolição manual de revestimento cerâmico, incluindo a base | 566.57 | m² |  |  | 0 | 0
4 |  | RETIRADA COM PROVÁVEL REAPROVEITAMENTO | [6 empty] | 0
4.1 | 04.05.020 | Retirada de piso em tacos de madeira | 65 | m² |  |  | 0 | 0
4.2 | 04.06.020 | Retirada de piso em material sintético assentado a cola | 566.57 | m² |  |  | 0 | 0
4.3 | 04.08.020 | Retirada de folha de esquadria em madeira | 32 | unid. |  |  | 0 | 0
4.4 | 04.08.040 | Retirada de guarnição, moldura e peças lineares em madeira, fixadas | 296 | m |  |  | 0 | 0
4.5 | 04.08.060 | Retirada de batente com guarnição e peças lineares em madeira, chumbados | 148 | m |  |  | 0 | 0
4.6 | 04.08.100 | Retirada de armário em madeira ou metal | 43.23 | m² |  |  | 0 | 0
4.7 | 04.09.020 | Retirada de esquadria metálica em geral | 74.48 | m² |  |  | 0 | 0
4.8 | 04.11.020 | Retirada de aparelho sanitário incluindo acessórios | 20 | unid. |  |  | 0 | 0
4.9 | 04.11.040 | Retirada de complemento sanitário chumbado | 27 | unid. |  |  | 0 | 0
4.10 | 04.17.020 | Remoção de aparelho de iluminação ou projetor fixo em teto, piso ou parede | 157 | unid. |  |  | 0 | 0
4.11 | 04.30.060 | Remoção de tubulação hidráulica em geral, incluindo conexões, caixas e ralos | 340 | m |  |  | 0 | 0
4.12 | 04.01.040 | Retirada de divisória em placa de madeira ou fibrocimento com montantes metálicos | 122 | m² |  |  | 0 | 0
4.13 | 04.11.030 | Retirada de bancada incluindo pertences | 34.24 | m² |  |  | 0 | 0
4.14 | 04.11.120 | Retirada de torneira ou chuveiro | 2 | unid. |  |  | 0 | 0
4.15 | 04.21.160 | Remoção de quadro de distribuição, chamada ou caixa de passagem | 8 | unid. |  |  | 0 | 0
4.16 | 04.19.060 | Remoção de disjuntor termomagnético | 200 | unid. |  |  | 0 | 0
4.17 | 04.18.390 | Remoção de condutor embutido diâmetro externo até 6,5mm | 5000 | m |  |  | 0 | 0
4.18 | 04.18.380 | Remoção de condutor embutido diâmetro externo acima de 6,5mm | 1500 | m |  |  | 0 | 0
4.19 | 04.22.100 | Remoção de tubulação elétrica aparente com diâmetro externo acima de 50 mm | 90 | m |  |  | 0 | 0
4.20 | 04.19.120 | Remoção de interruptores, tomadas, botão de campainha ou cigarras | 460 | unid. |  |  | 0 | 0
5 |  | TRANSPORTE E MOVIMENTAÇÃO DENTRO E FORA DA OBRA | [6 empty] | 0
5.1 | 05.04.060 | Transporte manual horizontal e/ou vertical de entulho até o local de despejo - ensacado | 277 | m³ |  |  | 0 | 0
5.2 | 05.07.040 | Remoção de entulho separado de obra com caçamba metálica - terra, alvenaria, concreto, argamassa, madeira, papel, plástico ou metal | 277 | m³ |  |  | 0 | 0
6 |  | CONCRETO, MASSA E LASTRO | [6 empty] | 0
6.1 | 11.03.090 | Concreto preparado no local, fck = 20,0 MPa | 19.58 | m³ |  |  | 0 | 0
6.2 | 11.18.040 | Lastro de pedra britada | 9.68 | m³ |  |  | 0 | 0
6.3 | 11.16.020 | Lançamento, espalhamento e adensamento de concreto ou massa em lastro e/ou enchimento | 9.68 | m³ |  |  | 0 | 0
7 |  | ALVENARIA E ELEMENTO DIVISOR | [6 empty] | 0
7.1 | 14.04.200 | Alvenaria de bloco cerâmico de vedação, uso revestido, de 9 cm | 20 | m² |  |  | 0 | 0
7.2 | 14.04.210 | Alvenaria de bloco cerâmico de vedação, uso revestido, de 14 cm | 378 | m² |  |  | 0 | 0
7.3 | 14.04.220 | Alvenaria de bloco cerâmico de vedação, uso revestido, de 19 cm | 48.9 | m² |  |  | 0 | 0
7.4 | 14.20.010 | Vergas, contravergas e pilaretes de concreto armado | 4.6 | m³ |  |  | 0 | 0
7.5 | 14.30.070 | Divisória sanitária em painel laminado melamínico estrutural com perfis em alumínio, inclusive ferragem completa para vão de porta | 8.34 | m² |  |  | 0 | 0
7.6 | 14.30.020 | Divisória em placas de granilite com espessura de 3 cm | 14.16 | m² |  |  | 0 | 0
7.7 | 14.30.230 | Divisória painel/vidro/vidro tipo naval, acabamento em laminado fenólico melamínico, com espessura de 3,5 cm | 18 | m² |  |  | 0 | 0
7.8 | 14.30.842 | Divisória tipo piso/teto em vidro temperado simples, com coluna estrutural em alumínio extrudado | 230.78 | m² |  |  | 0 | 0
8 |  | REVESTIMENTO EM MASSA OU FUNDIDO NO LOCAL | [6 empty] | 0
8.1 | 17.01.020 | Argamassa de regularização e/ou proteção | 96.25 | m³ |  |  | 0 | 0
8.2 | 17.01.050 | Regularização de piso com nata de cimento | 1489.34 | m² |  |  | 0 | 0
8.3 | 17.02.040 | Chapisco com bianco | 3277.78 | m² |  |  | 0 | 0
8.4 | 17.02.140 | Emboço desempenado com espuma de poliéster | 3277.78 | m² |  |  | 0 | 0
8.5 | 17.03.020 | Cimentado desempenado | 193.5 | m² |  |  | 0 | 0
9 |  | REVESTIMENTOS CERÂMICO | [6 empty] | 0
9.1 | 18.06.102 | Placa cerâmica esmaltada PEI-5 para área interna, grupo de absorção BIIb, resistência química B, assentado com argamassa colante industrializada | 92.49 | m² |  |  | 0 | 0
9.2 | 18.06.103 | Rodapé em placa cerâmica esmaltada PEI-5 para área interna, grupo de absorção BIIb, resistência química B, assentado com argamassa colante industrializada | 167.2 | m |  |  | 0 | 0
9.3 | 18.06.410 | Rejuntamento em placas cerâmicas com argamassa industrializada para rejunte, juntas acima de 3 até 5 mm | 92.49 | m² |  |  | 0 | 0
9.4 | 18.08.062 | Revestimento em porcelanato esmaltado polido para área interna e ambiente com tráfego médio, grupo de absorção BIa, assentado com argamassa colante industrializada, rejuntado | 232.19 | m² |  |  | 0 | 0
9.5 | 18.08.072 | Rodapé em porcelanato esmaltado polido para área interna e ambiente com tráfego médio, grupo de absorção BIa, assentado com argamassa colante industrializada, rejuntado | 172.81 | m |  |  | 0 | 0
9.6 | 18.11.042 | Revestimento em placa cerâmica esmaltada de 20x20 cm, tipo monocolor, assentado e rejuntado com argamassa industrializada | 448.15 | m² |  |  | 0 | 0
10 |  | REVESTIMENTO EM PEDRA | [6 empty] | 0
10.1 | 19.01.062 | Peitoril e/ou soleira em granito, espessura de 2 cm e largura até 20 cm | 45.4 | m |  |  | 0 | 0
11 |  | REVESTIMENTO VINÍLICO | [6 empty] | 0
11.1 | 21.02.281 | Revestimento vinílico flexível em manta homogênea, espessura de 2 mm, com impermeabilizante acrílico | 1195 | m² |  |  | 0 | 0
11.2 | 21.10.081 | Rodapé hospitalar flexível em PVC para piso vinílico, espessura de 2 mm e altura de 7,5 cm, com impermeabilizante acrílico | 907 | m |  |  | 0 | 0
12 |  | FORRO BRISE E FACHADA | [6 empty] | 0
12.1 | 22.02.100 | Forro em painéis de gesso acartonado, acabamento liso com película em PVC - 625mm x 1250mm, espessura de 9,5mm, removível | 548.88 | m² |  |  | 0 | 0
12.2 | 22.02.190 | Forro de gesso removível com película rígida de PVC de 625mm x 625mm | 24.12 | m² |  |  | 0 | 0
12.3 | 22.20.090 | Abertura para vão de luminária em forro modular | 255 | unid. |  |  | 0 | 0
12.4 | 22.02.030 | Forro em painéis de gesso acartonado, com espessura de 12,5 mm, fixo | 1338.37 | m² |  |  | 0 | 0
13 |  | ESQUADRIA, MARCENARIA E ELEMENTO EM MADEIRA | [6 empty] | 0
13.1 | 23.04.110 | Porta em laminado fenólico melamínico com acabamento liso, batente de madeira sem revestimento - 90 x 210 cm | 41 | unid. |  |  | 0 | 0
13.2 | 23.04.130 | Porta em laminado fenólico melamínico com acabamento liso, batente de madeira sem revestimento - 140 x 210 cm | 14 | unid. |  |  | 0 | 0
13.3 | composição | Porta em laminado fenólico melamínico com acabamento liso, batente de madeira sem revestimento - 160 x 210 cm | 1 | unid. |  |  | 0 | 0
13.4 | cotação | Revestimento em laminado fenólico melamínico de batente e guarnição para porta de 90 x 210 cm | 41 | cj. |  |  | 0 | 0
13.5 | cotação | Revestimento em laminado fenólico melamínico de batente e guarnição para porta de 140 x 210 cm | 14 | cj. |  |  | 0 | 0
13.6 | cotação | Revestimento em laminado fenólico melamínico de batente e guarnição para porta de 160 x 210 cm | 1 | cj. |  |  | 0 | 0
13.4 | 23.20.140 | Acréscimo de visor completo em porta de madeira | 56 | unid. |  |  | 0 | 0
14 |  | ESQUADRIA, SERRALHERIA E ELEMENTO EM FERRO | [6 empty] | 0
14.1 | 24.03.040 | Guarda-corpo tubular com tela em aço galvanizado, diâmetro de 1 1/2´ | 83.2 | m |  |  | 0 | 0
15 |  | ESQUADRIA, SERRALHERIA E ELEMENTO EM ALUMÍNIO | [6 empty] | 0
15.1 | 25.01.020 | Caixilho em alumínio fixo, sob medida | 6.96 | m² |  |  | 0 | 0
15.2 | 25.01.110 | Caixilho guilhotina em alumínio anodizado, sob medida | 2.85 | m² |  |  | 0 | 0
15.3 | 25.01.371 | Caixilho em aluminio basculante, sob medida, com vidro, anodizado na cor preto. Vidro liso cristal e =4.00mm | 157.46 | m² |  |  | 0 | 0
15.4 | 25.02.010 | Porta de abrir em alumínio 02 folhas, sob medida | 5 | m² |  |  | 0 | 0
15.5 | 25.20.020 | Tela de proteção tipo mosquiteira removível, em fibra de vidro com revestimento em PVC e requadro em alumínio | 192 | m² |  |  | 0 | 0
15.6 | 25.02.250 | Porta em alumínio anodizado de abrir, tipo veneziana, sob medida - bronze/preto | 7.35 | m² |  |  | 0 | 0
16 |  | ESQUADRIA E ELEMENTO EM VIDRO | [6 empty] | 0
16.1 | 26.01.168 | Vidro liso laminado incolor de 6 mm | 45.5 | m² |  |  | 0 | 0
17 |  | FERRAGEM COMPLEMENTAR PARA ESQUADRIAS | [6 empty] | 0
17.1 | 28.01.020 | Ferragem completa com maçaneta tipo alavanca, para porta externa com 1 folha | 41 | unid. |  |  | 0 | 0
17.2 | 28.01.030 | Ferragem completa com maçaneta tipo alavanca, para porta externa com 2 folhas | 15 | unid. |  |  | 0 | 0
17.3 | 28.01.171 | Mola aérea para porta, com esforço acima de 60 kg até 70 kg | 33 | unid. |  |  | 0 | 0
17.4 | 28.01.330 | Mola hidráulica de piso, para porta com largura até 1,10 m e peso até 120 kg | 25 | unid. |  |  | 0 | 0
17.5 | 28.20.030 | Barra antipânico de sobrepor para porta de 1 folha | 6 | unid. |  |  | 0 | 0
17.6 | 28.20.220 | Dobradiça inferior para porta de vidro temperado | 25 | unid. |  |  | 0 | 0
17.7 | 28.20.230 | Dobradiça superior para porta de vidro temperado | 25 | unid. |  |  | 0 | 0
17.8 | 28.20.600 | Fechadura de centro com cilindro para porta em vidro temperado | 25 | unid. |  |  | 0 | 0
17.9 | 28.20.760 - CDHU 182 | Espelho para trinco de piso para porta em vidro temperado | 25 | unid. |  |  | 0 | 0
17.10 | 28.20.770 | Trinco de piso para porta em vidro temperado | 25 | unid. |  |  | 0 | 0
17.11 | 32.06.231 | Película incolor fosca para aplicação em divisória e porta de vidro | 11.76 | m² |  |  | 0 | 0
18 |  | INSERTE METÁLICO | [6 empty] | 0
18.1 | 29.01.040 | Cantoneira em alumínio perfil ´Y´ | 70 | m |  |  | 0 | 0
19 |  | IMPERMEABILIZAÇÃO, PROTEÇÃO E JUNTA | [6 empty] | 0
19.1 | 32.16.010 | Impermeabilização em pintura de asfalto oxidado com solventes orgânicos, sobre massa | 784.9 | m² |  |  | 0 | 0
20 |  | PINTURAS | [6 empty] | 0
20.1 | 33.02.060 | Massa corrida a base de PVA (forro de gesso) | 1380 | m² |  |  | 0 | 0
20.2 | 33.02.080 | Massa corrida a base de resina acrílica | 3354 | m² |  |  | 0 | 0
20.3 | 33.10.010 | Tinta látex antimofo em massa, inclusive preparo (forro de gesso) | 1380 | m² |  |  | 0 | 0
20.4 | 33.10.030 | Tinta acrílica antimofo em massa, inclusive preparo | 444.8 | m² |  |  | 0 | 0
20.5 | 33.10.060 | Epóxi em massa, inclusive preparo | 3354 | m² |  |  | 0 | 0
20.6 | 33.11.050 | Esmalte à base água em superfície metálica, inclusive preparo | 155 | m² |  |  | 0 | 0
20.7 | 33.12.011 | Esmalte à base de água em madeira, inclusive preparo | 22 | m² |  |  | 0 | 0
21 |  | INSTALAÇÕES ELETRICAS, DE TELEFONIA E DE LÓGICA | [6 empty] | 0
21.1 | 37.01.080 | Quadro Telebrás de embutir de 400 x 400 x 120 mm | 3 | unid. |  |  | 0 | 0
21.2 | 38.01.120 | Eletroduto de PVC rígido roscável de 2´ - com acessórios | 24 | m |  |  | 0 | 0
21.3 | 38.01.180 | Eletroduto de PVC rígido roscável de 4´ - com acessórios | 18 | m |  |  | 0 | 0
21.4 | 38.04.040 | Eletroduto de ferro galvanizado, médio de 3/4´ - com acessórios | 369 | m |  |  | 0 | 0
21.5 | 38.04.060 | Eletroduto de ferro galvanizado, médio de 1´ - com acessórios | 73.2 | m |  |  | 0 | 0
21.6 | 38.04.100 | Eletroduto de ferro galvanizado, médio de 1 1/2´ - com acessórios | 13.5 | m |  |  | 0 | 0
21.7 | 38.07.130 | Saída lateral simples, diâmetro de 3/4´ | 66 | unid. |  |  | 0 | 0
21.8 | 38.07.134 | Saída lateral simples, diâmetro de 1´ | 24 | unid. |  |  | 0 | 0
21.9 | 38.07.216 | Vergalhão com rosca, porca e arruela de diâmetro 5/16´ (tirante) | 285 | m |  |  | 0 | 0
21.10 | 38.07.300 | Perfilado perfurado 38 x 38 mm em chapa 14 pré-zincada, com acessórios | 384.9 | m |  |  | 0 | 0
21.11 | 38.07.050 | Tampa de pressão para perfilado de 38 x 38 mm | 384.9 | m |  |  | 0 | 0
21.12 | 38.19.030 | Eletroduto de PVC corrugado flexível leve, diâmetro externo de 25 mm | 803 | m |  |  | 0 | 0
21.13 | 38.19.040 | Eletroduto de PVC corrugado flexível leve, diâmetro externo de 32 mm | 220 | m |  |  | 0 | 0
21.14 | 38.21.950 | Eletrocalha perfurada, galvanizada a fogo, 250x50mm, com acessórios | 118.3 | m |  |  | 0 | 0
21.15 | 38.21.920 | Eletrocalha perfurada, galvanizada a fogo, 100x50mm, com acessórios | 127.2 | m |  |  | 0 | 0
21.16 | 38.22.620 | Tampa de encaixe para eletrocalha, galvanizada a fogo, L= 100mm | 127.2 | m |  |  | 0 | 0
21.17 | 38.22.650 | Tampa de encaixe para eletrocalha, galvanizada a fogo, L= 250mm | 118.3 | m |  |  | 0 | 0
21.18 | 38.23.020 | Suporte para eletrocalha, galvanizado a fogo, 100x50mm | 63 | m |  |  | 0 | 0
21.19 | 38.23.050 | Suporte para eletrocalha, galvanizado a fogo, 250x50mm | 60 | unid. |  |  | 0 | 0
21.20 | 39.02.016 | Cabo de cobre de 2,5 mm², isolamento 750 V - isolação em PVC 70°C | 27984 | m |  |  | 0 | 0
21.21 | 39.02.020 | Cabo de cobre de 4 mm², isolamento 750 V - isolação em PVC 70°C | 3696 | m |  |  | 0 | 0
21.22 | 39.02.030 | Cabo de cobre de 6 mm², isolamento 750 V - isolação em PVC 70°C | 1540 | m |  |  | 0 | 0
21.23 | 39.02.040 | Cabo de cobre de 10 mm², isolamento 750 V - isolação em PVC 70°C | 1108 | m |  |  | 0 | 0
21.24 | 39.10.050 | Terminal de compressão para cabo de 2,5 e 4,0 mm² | 756 | unid. |  |  | 0 | 0
21.25 | 39.10.060 | Terminal de pressão/compressão para cabo de 6 até 10 mm² | 51 | unid. |  |  | 0 | 0
21.26 | 39.10.080 | Terminal de pressão/compressão para cabo de 16 mm² | 16 | unid. |  |  | 0 | 0
21.27 | 39.10.160 | Terminal de pressão/compressão para cabo de 50 mm² | 2 | unid. |  |  | 0 | 0
21.28 | 39.10.240 | Terminal de pressão/compressão para cabo de 95 mm² | 80 | unid. |  |  | 0 | 0
21.29 | 39.10.246 | Terminal de pressão/compressão para cabo de 120 mm² | 32 | unid. |  |  | 0 | 0
21.30 | 39.10.300 | Terminal de pressão/compressão para cabo de 240 mm² | 136 | unid. |  |  | 0 | 0
21.31 | 39.11.090 | Fio telefônico tipo FI-60, para ligação de aparelhos telefônicos | 1940 | m |  |  | 0 | 0
21.32 | 39.18.126 | Cabo para rede 24 AWG com 4 pares, categoria 6 | 1476 | m |  |  | 0 | 0
21.33 | 39.21.060 | Cabo de cobre flexível de 16 mm², isolamento 0,6/1kV - isolação HEPR 90°C | 156 | m |  |  | 0 | 0
21.34 | 39.21.090 | Cabo de cobre flexível de 50 mm², isolamento 0,6/1kV - isolação HEPR 90°C | 16 | m |  |  | 0 | 0
21.35 | 39.21.110 | Cabo de cobre flexível de 95 mm², isolamento 0,6/1kV - isolação HEPR 90°C | 1980 | m |  |  | 0 | 0
21.36 | 39.21.120 | Cabo de cobre flexível de 120 mm², isolamento 0,6/1kV - isolação HEPR 90°C | 315 | m |  |  | 0 | 0
21.37 | 39.21.140 | Cabo de cobre flexível de 240 mm², isolamento 0,6/1kV - isolação HEPR 90°C | 1258 | m |  |  | 0 | 0
21.38 | 39.24.152 | Cabo de cobre flexível de 3 x 2,5 mm², isolamento 500 V - isolação PP 70°C | 502 | m |  |  | 0 | 0
21.39 | 40.04.090 | Tomada RJ 11 para telefone, sem placa | 49 | unid. |  |  | 0 | 0
21.40 | 40.04.096 | Tomada RJ 45 para rede de dados, com placa | 95 | unid. |  |  | 0 | 0
21.41 | 40.04.460 | Tomada 2P+T de 20 A - 250 V, completa | 853 | cj |  |  | 0 | 0
21.42 | 40.05.020 | Interruptor com 01 tecla simples, com placa | 87 | unid. |  |  | 0 | 0
21.43 | 40.06.040 | Condulete metálico de 3/4" | 90 | unid. |  |  | 0 | 0
21.44 | 40.06.060 | Condulete metálico de 1´ | 65 | cj |  |  | 0 | 0
21.45 | 40.07.010 | Caixa de PVC 4"x2" | 238 | unid. |  |  | 0 | 0
21.46 | 40.07.020 | Caixa de PVC 4"x4" | 425 | unid. |  |  | 0 | 0
21.47 | 40.20.240 | Plugue com 2P+T de 10 A, 250V | 506 | unid. |  |  | 0 | 0
21.48 | 41.14.020 | Luminária retangular de embutir tipo calha fechada, com difusor plano em acrílico, para 2 lâmpadas fluorescentes tubulares de 28 W/32 W/36 W/54 W | 167 | unid. |  |  | 0 | 0
21.49 | 41.14.780 | Luminária retangular de embutir tipo calha fechada, com difusor plano em acrílico, para 4 lâmpadas fluorescentes tubulares de 28 W/32 W/36 W/54 W | 84 | unid. |  |  | 0 | 0
21.50 | 41.02.551 | Lâmpada LED tubular T8 com base G13, de 1850 até 2000 Im - 18 a 20W | 670 | unid. |  |  | 0 | 0
21.51 | cotação | QGBT- Painel modular IP54 -2000x1000x800mm para a subestação de energia - com disjuntores, barramentos para 1.900 A, 4 placas de identificação de acrílico 14x40mm e 1 de 40x80mm e demais acessórios e componentes conforme projeto. | 1 | cj |  |  | 0 | 0
21.52 | cotação | QGBT-EM - Painel modular IP54 -2000x1000x800mm, com disjuntores, barramentos para 1.600 A, 8 placas de identificação de acrílico 14x40mm e 1 de 40x80mm e demais acessórios e componentes conforme projeto. | 1 | cj |  |  | 0 | 0
21.53 | cotação | QDLF-setor 1A - Quadro de distribuição universal de sobrepor IP54, 1600x800x200mm - com disjuntores, barramento para 350 A, com canaleta interna de pvc, 82 placas de identificação em acrílico 15x40mm e 1 de 40x80mm e demais componentes conforme projeto. | 1 | cj |  |  | 0 | 0
21.54 | cotação | QDLF-setor 2A - Quadro de distribuição universal de sobrepor IP54, 1600x800x200mm - com disjuntores, barramento para 450 A, com canaleta interna de pvc, 82 placas de identificação em acrílico 15x40mm e 1 de 40x80mm e demais componentes. | 1 | cj |  |  | 0 | 0
21.55 | cotação | QDLF-setor 3A - Quadro de distribuição universal de sobrepor IP54, 1600x800x200mm - com disjuntores, barramento para 450 A, com canaleta interna de pvc, 82 placas de identificação em acrílico 15x40mm e 1 de 40x80mm e demais componentes. | 1 | cj |  |  | 0 | 0
21.56 | cotação | QDLF-setor 1B - Quadro de distribuição universal de sobrepor IP54, 1400x600x200mm - com disjuntores, barramento para 400 A, com canaleta interna de pvc, 35 placas de identificação em acrílico 15x40mm e 1 de 40x80mm e demais componentes conforme o projeto. | 1 | cj |  |  | 0 | 0
21.57 | cotação | QDLF-setor 2B - Quadro de distribuição universal de sobrepor IP54, 1400x600x200mm - com disjuntores, barramento para 200 A, com canaleta interna de pvc, 75 placas de identificação em acrílico 15x40mm e 1 de 40x80mm e demais componentes conforme o projeto. | 1 | cj |  |  | 0 | 0
21.58 | 66.08.110 | Rack fechado padrão metálico, 19x20 Us x 470 mm | 5 | unid. |  |  | 0 | 0
21.59 | 66.20.225 | Switch Gigabit 24 portas com capacidade de 10/100/1000/Mbps | 5 | unid. |  |  | 0 | 0
21.60 | 69.09.250 | Patch cords de 1,50 ou 3,00 m - RJ-45 / RJ-45 - categoria 6A | 120 | unid. |  |  | 0 | 0
21.61 | 69.09.260 | Patch panel de 24 portas - categoria 6 | 5 | unid. |  |  | 0 | 0
22 |  | APARELHOS, METAIS E ACESSÓRIOS SANITARIOS | [6 empty] | 0
22.1 | 30.01.010 | Barra de apoio reta, para pessoas com mobilidade reduzida, em tubo de aço inoxidável de 1 1/2´ | 4.8 | m |  |  | 0 | 0
22.2 | 30.01.030 | Barra de apoio reta, para pessoas com mobilidade reduzida, em tubo de aço inoxidável de 1 1/2´ x 800 mm | 6 | un |  |  | 0 | 0
22.3 | 30.08.040 | Lavatório de louça para canto sem coluna para pessoas com mobilidade reduzida | 5 | unid. |  |  | 0 | 0
22.4 | 30.08.060 | Bacia sifonada de louça para pessoas com mobilidade reduzida - 6 litros | 4 | unid. |  |  | 0 | 0
22.5 | 43.02.140 | Chuveiro elétrico de 5500W – 220V – em PVC | 2 | unid. |  |  | 0 | 0
22.6 | 44.01.200 | Mictório de louça sifonado auto aspirante | 1 | unid. |  |  | 0 | 0
22.7 | 44.01.240 | Lavatório em louça com coluna suspensa | 23 | unid. |  |  | 0 | 0
22.8 | 44.01.270 | Cuba de louça de embutir oval | 5 | unid. |  |  | 0 | 0
22.9 | 44.01.800 | Bacia sifonada com caixa de descarga acoplada sem tampa - 6 litros | 7 | cj |  |  | 0 | 0
22.10 | 44.03.090 | Cabide cromado para banheiro | 38 | unid. |  |  | 0 | 0
22.11 | 44.03.050 | Dispenser papel higiênico em ABS para rolão 300 / 600 m, com visor | 11 | unid. |  |  | 0 | 0
22.12 | 44.03.180 | Dispenser toalheiro em ABS, para folhas | 31 | unid. |  |  | 0 | 0
22.13 | 44.03.130 | Saboneteira tipo dispenser, para refil de 800 ml | 31 | unid. |  |  | 0 | 0
22.14 | 44.03.310 | Torneira de mesa para lavatório, acionamento hidromecânico, com registro integrado regulador de vazão, em latão cromado, DN= 1/2´ | 33 | unid. |  |  | 0 | 0
22.15 | 44.03.360 | Ducha higiênica cromada | 2 | unid. |  |  | 0 | 0
22.16 | 44.20.220 | Sifão de metal cromado de 1´ x 1 1/2´ | 31 | unid. |  |  | 0 | 0
22.17 | 44.20.200 | Sifão de metal cromado de 1 1/2´ x 2´ | 13 | unid. |  |  | 0 | 0
22.18 | 44.20.100 | Engate flexível metálico DN= 1/2´ | 57 | unid. |  |  | 0 | 0
22.19 | 44.20.280 | Tampa de plástico para bacia sanitária | 11 | unid. |  |  | 0 | 0
22.20 | 44.20.640 | Válvula de metal cromado de 1 1/2´ | 13 | unid. |  |  | 0 | 0
22.21 | 44.20.650 | Válvula de metal cromado de 1´ | 33 | unid. |  |  | 0 | 0
22.22 | 47.04.090 | Válvula de mictório antivandalismo, DN= 3/4´ | 1 | unid. |  |  | 0 | 0
22.23 | 44.03.310 | Torneira de mesa para lavatório, acionamento hidromecânico, com registro integrado regulador de vazão, em latão cromado, DN= 1/2´ | 13 | unid. |  |  | 0 | 0
22.24 | 44.03.400 | Torneira curta com rosca para uso geral, em latão fundido cromado, DN= 3/4´ | 12 | unid. |  |  | 0 | 0
22.25 | 44.03.300 | Torneira volante tipo alavanca | 16 | unid. |  |  | 0 | 0
22.26 | 26.04.030 | Espelho comum de 3 mm com moldura em alumínio | 9 | m² |  |  | 0 | 0
23 |  | MOBILIÁRIO | [6 empty] | 0
23.1 | 23.08.040 | Armário/gabinete embutido em MDF sob medida, revestido em laminado melamínico, com portas e prateleiras | 103.58 | m² |  |  | 0 | 0
23.2 | 23.08.040 | Armário/gabinete embutido em MDF sob medida, revestido em laminado melamínico, com gavetas | 10.4 | m² |  |  | 0 | 0
23.3 | 23.08.220 | Armário sob medida em compensado de madeira totalmente revestido em laminado melamínico texturizado, completo - módulos com pés reguláveis de aço inox | 15.8 | m² |  |  | 0 | 0
23.4 | 23.08.220 | Armário sob medida em compensado de madeira totalmente revestido em laminado melamínico texturizado, completo, sendo 96 (63 com 2 portas e 33 com 4 gavetas) módulos com rodízios conforme detalhes nos desenhos | 68.7 | m² |  |  | 0 | 0
23.5 | 23.08.060 | Tampo sob medida em compensado, revestido na face superior em laminado fenólico melamínico | 124.97 | m² |  |  | 0 | 0
23.6 | 23.08.060 | Tampo para balcão de atendimento | 2.13 | m² |  |  | 0 | 0
23.7 | 44.02.062 | Tampo/bancada em granito com espessura de 3 cm | 8.33 | m² |  |  | 0 | 0
23.8 | 23.08.080 | Suporte para teclado sob medida em compensado, revestido nas duas faces em laminado fenílico melamínico | 7.6 | m² |  |  | 0 | 0
23.9 | 23.08.080 | Prateleira sob medida em compensado, revestida nas duas faces em laminado fenólico melamínico | 2.7 | m² |  |  | 0 | 0
23.10 | 23.08.220 | Armário sob medida em compensado de madeira totalmente revestido em laminado melamínico texturizado, completo | 6 | m² |  |  | 0 | 0
23.11 | 44.02.200 | Tampo/bancada em concreto armado, revestido em aço inoxidável fosco polido | 9.04 | m² |  |  | 0 | 0
23.12 | 44.02.300 | Superfície sólido mineral para bancadas, saias, frontões e/ou cubas | 69.25 | m² |  |  | 0 | 0
23.13 | 44.06.520 | Cuba em aço inoxidável simples de 600x500x400mm | 4 | unid. |  |  | 0 | 0
23.14 | 15.03.030 | Estrutura metálica para apoio de bancadas/tampos, em tubo de ferro de seção retangular 30x50 mm, espessura de 2,65mm - ASTM 36, conforme detalhes do projeto de mobiliário | 3240 | kg |  |  | 0 | 0
23.15 | 33.07.130 | Pintura com esmalte alquídico em estrutura metálica | 3240 | kg |  |  | 0 | 0
23.16 | 98.02.210 | Banco de madeira sem encosto e pés em ferro fundido pintado | 2 | unid. |  |  | 0 | 0
23.17 | cotação | Pass through, com corpo em chapa de aço Inox AISI 304 com espessura mínima de 1,2 mm, com puxadores e portas de abrir em aço Inox AISI 304 com espessura mínimo de 1,2 mm, com borracha de vedação, visor de vidro incolor laminado de 6 mm, medidas externas mínimas de H-600 mm x L-600 mm x P-700 mm, com sistema de intertravamento de portas com eletroíma e contato embutido no batente da porta e com bateria, acabamentos com as alvenarias em perfil arredondado de alumínio selado com silicone branco | 1 | unid. |  |  | 0 | 0
23.18 | cotação | Roupeiro de aço com 3 portas médias com pitão para cadeado | 2 | unid. |  |  | 0 | 0
23.19 | cotação | Roupeiro de aço com 6 portas médias com pitão para cadeado | 10 | unid. |  |  | 0 | 0
23.20 | cotação | Conjunto de Estante em aço com 06 bandejas com I Redorço Omega, 0,40x0,92x1,98 (P x L x A), Chapa 24 e 04 colunas dupla chapa 20 cor cinza | 3 | unid. |  |  | 0 | 0
23.21 | cotação | Conjunto de Estante em aço com 06 bandejas 0,58x0,92x1,98 (P x L x A), Chapa 22 e 04 colunas L2 chapa 18 | 20 | unid. |  |  | 0 | 0
24 |  | INSTALAÇÕES HIDRÁULICAS - AGUA FRIA | [6 empty] | 0
24.1 | 46.01.020 | Tubo de PVC rígido soldável marrom, DN= 25 mm, (3/4´), inclusive conexões | 155 | m |  |  | 0 | 0
24.2 | 46.01.030 | Tubo de PVC rígido soldável marrom, DN= 32 mm, (1´), inclusive conexões | 214 | m |  |  | 0 | 0
24.3 | 46.01.040 | Tubo de PVC rígido soldável marrom, DN= 40 mm, (1 1/4´), inclusive conexões | 36 | m |  |  | 0 | 0
24.4 | 46.01.050 | Tubo de PVC rígido soldável marrom, DN= 50 mm, (1 1/2´), inclusive conexões | 42 | m |  |  | 0 | 0
24.5 | 46.01.060 | Tubo de PVC rígido soldável marrom, DN= 60 mm, (2´), inclusive conexões | 60.4 | m |  |  | 0 | 0
24.6 | 46.10.080 | Tubo de cobre classe A, DN= 79mm (3´), inclusive conexões (extravasor) | 21 | m |  |  | 0 | 0
24.7 | 47.02.020 | Registro de gaveta em latão fundido cromado com canopla, DN= 3/4´ - linha especial | 9 | unid. |  |  | 0 | 0
24.8 | 47.02.030 | Registro de gaveta em latão fundido cromado com canopla, DN= 1´ - linha especial | 58 | unid. |  |  | 0 | 0
24.9 | 47.02.040 | Registro de gaveta em latão fundido cromado com canopla, DN= 1 1/4´ - linha especial | 2 | unid. |  |  | 0 | 0
24.10 | 47.02.050 | Registro de gaveta em latão fundido cromado com canopla, DN= 1 1/2´ - linha especial | 2 | unid. |  |  | 0 | 0
24.11 | 47.02.110 | Registro de pressão em latão fundido cromado com canopla, DN= 3/4´ - linha especial | 2 | unid. |  |  | 0 | 0
24.12 | 47.05.020 | Válvula de retenção horizontal em bronze, DN= 1´ | 1 | unid. |  |  | 0 | 0
24.13 | 47.05.030 | Válvula de retenção horizontal em bronze, DN= 1 1/4´ | 1 | unid. |  |  | 0 | 0
24.14 | 47.05.050 | Válvula de retenção horizontal em bronze, DN= 2´ | 3 | unid. |  |  | 0 | 0
24.15 | 47.05.100 | Válvula de retenção vertical em bronze, DN= 1´ | 2 | unid. |  |  | 0 | 0
24.16 | 48.02.205 | Reservatório em polietileno com tampa de encaixar - capacidade de 3.000 litros | 1 | unid. |  |  | 0 | 0
24.17 | 48.05.040 | Torneira de boia, DN= 1 1/2´ | 1 | unid. |  |  | 0 | 0
24.18 | 49.01.020 | Caixa sifonada de PVC rígido de 100 x 150 x 50 mm, com grelha | 6 | unid. |  |  | 0 | 0
24.19 | 49.01.030 | Caixa sifonada de PVC rígido de 150 x 150 x 50 mm, com grelha | 12 | unid. |  |  | 0 | 0
25 |  | INSTALAÇÕES HIDRÁULICAS - ÁGUA DE REUSO | [6 empty] | 0
25.1 | 43.10.456 | Conjunto motor-bomba (centrífuga) 3 cv, multiestágio, Hman= 35 a 60 mca, Q= 7,8 a 5,8 m³/h | 1 | unid. |  |  | 0 | 0
25.2 | 48.02.300 | Reservatório em polietileno de alta densidade (cisterna) com antioxidante e proteção contra raios ultravioleta (UV) - capacidade de 5.000 litros | 1 | cj. |  |  | 0 | 0
25.3 | 48.05.010 | Torneira de boia, DN= 3/4´ | 2 | unid. |  |  | 0 | 0
25.4 | 48.05.020 | Torneira de boia, DN= 1´ | 1 | unid. |  |  | 0 | 0
25.5 | 46.10.080 | Tubo de cobre classe A, DN= 79mm (3´), inclusive conexões | 24 | m |  |  | 0 | 0
25.6 | 46.10.040 | Tubo de cobre classe A, DN= 35mm (1 1/4´), inclusive conexões | 6 | m |  |  | 0 | 0
25.7 | 46.10.030 | Tubo de cobre classe A, DN= 28mm (1´), inclusive conexões | 12 | m |  |  | 0 | 0
25.8 | 46.01.020 | Tubo de PVC rígido soldável marrom, DN= 25 mm, (3/4´), inclusive conexões | 24 | m |  |  | 0 | 0
25.9 | 48.02.400 | Reservatório em polietileno com tampa de rosca - capacidade de 1.000 litros | 2 | un |  |  | 0 | 0
25.10 | 47.05.020 | Válvula de retenção horizontal em bronze, DN= 1" | 1 | unid. |  |  | 0 | 0
25.11 | 47.05.030 | Válvula de retenção horizontal em bronze, DN= 1 1/4" | 1 | unid. |  |  | 0 | 0
25.12 | 47.05.110 | Válvula de retenção vertical em bronze, DN= 1 1/4´ | 1 | unid. |  |  | 0 | 0
26 |  | INSTALAÇÕES HIDRÁULICAS - ÁGUAS SERVIDAS | [6 empty] | 0
26.1 | 46.02.010 | Tubo de PVC rígido branco, pontas lisas, soldável, linha esgoto série normal, DN= 40 mm, inclusive conexões | 149 | m |  |  | 0 | 0
26.2 | 46.02.050 | Tubo de PVC rígido branco PxB com virola e anel de borracha, linha esgoto série normal, DN= 50 mm, inclusive conexões | 281 | m |  |  | 0 | 0
26.3 | 46.02.060 | Tubo de PVC rígido branco PxB com virola e anel de borracha, linha esgoto série normal, DN= 75 mm, inclusive conexões | 9 | m |  |  | 0 | 0
26.4 | 46.02.070 | Tubo de PVC rígido branco PxB com virola e anel de borracha, linha esgoto série normal, DN= 100 mm, inclusive conexões | 88 | m |  |  | 0 | 0
26.5 | 46.03.060 | Tubo de PVC rígido PxB com virola e anel de borracha, linha esgoto série reforçada ´R´. DN= 150 mm, inclusive conexões | 151 | m |  |  | 0 | 0
26.6 | 49.01.020 | Caixa sifonada de PVC rígido de 100 x 150 x 50 mm, com grelha | 6 | unid. |  |  | 0 | 0
26.7 | 49.01.030 | Caixa sifonada de PVC rígido de 150 x 150 x 50 mm, com grelha | 12 | unid. |  |  | 0 | 0
26.8 | 49.03.020 | Caixa de passagem de esgoto em alvenaria, 600 x 600 x 600 mm | 6 | unid. |  |  | 0 | 0
27 |  | CAMARAS FRIAS | [6 empty] | 0
27.1 | cotação | Câmara de congelados | 1 | cj. |  |  | 0 | 0
*Dimensões da Câmara (Medidas Externas): 3,20 x 1,75 x 2,80m, com
*Isolamento: PUR 150mm
*Temperatura Interna: -20 ºC
*Piso: Isolado em Painel
*01 Porta Frigorífica: Giratória 0,80 x 1,80 x 0,10m
*01 Bi-bloco Frigorífico SPLIT Modelo KFB 200 ou similar
27.2 | cotação | Câmara de congelado | 1 | cj. |  |  | 0 | 0
*Dimensões da Câmara (Medidas Externas): 1,10 x 1,75 x 2,80m
*Isolamento: PUR 150mm
*Temperatura Interna: -20 ºC
*Piso: Isolado em Painel
*01 Porta Frigorífica: Giratória 0,80 x 1,80 x 0,10m
*01 Bi-bloco Frigorífico SPLIT Modelo KFB 150 ou similar
27.3 | cotação | Câmara de resfriado | 2 | cj. |  |  | 0 | 0
*Dimensões da Câmara (Medidas Externas): 1,35 x 1,80 x 2,80m
*Isolamento: PUR 150mm
*Temperatura Interna: 1 ºC
*Piso: Isolado em Painel
*01 Porta Frigorífica: Giratória 0,80 x 1,80 x 0,10m
*01 Bi-bloco Frigorífico SPLIT Modelo KFB 100 ou similar
27.4 | cotação | Estante lisa com 5 prateleiras com 1.450x300x1.800 mm em aço inox AISI 316, liga 18.8, bitolo 20, conforme especificações do memorial descritivo. | 2 | cj. |  |  | 0 | 0
27.5 | cotação | Estante lisa com 5 prateleiras com 2.300x300x1.800 mm em aço inox AISI 316, liga 18.8, bitolo 20, conforme especificações do memorial descritivo. | 1 | cj. |  |  | 0 | 0
27.6 | cotação | Estante lisa com 5 prateleiras com 1.150x300x1.800 mm em aço inox AISI 316, liga 18.8, bitolo 20, conforme especificações do memorial descritivo. | 1 | cj. |  |  | 0 | 0
27.7 | cotação | Estante lisa com 5 prateleiras com 1.400x300x1.800 mm em aço inox AISI 316, liga 18.8, bitolo 20, conforme especificações do memorial descritivo. | 1 | cj. |  |  | 0 | 0
27.8 | cotação | Estante lisa com 5 prateleiras com 1.250x300x1.800 mm em aço inox AISI 316, liga 18.8, bitolo 20, conforme especificações do memorial descritivo. | 2 | cj. |  |  | 0 | 0
27.9 | cotação | Estante lisa com 5 prateleiras com 500x300x1.800 mm em aço inox AISI 316, liga 18.8, bitolo 20, conforme especificações do memorial descritivo. | 1 | cj. |  |  | 0 | 0
28 |  | REFORÇO ESTRUTURAL DE PISO. | [6 empty] | 0
28.1 | 08.02.020 | Cimbramento com estronca de eucalipto | 15.08 | m³ |  |  | 0 | 0
28.2 | 08.03.020 | Descimbramento em madeira | 15.08 | m³ |  |  | 0 | 0
28.3 | 09.01.030 | Forma em madeira comum para estrutura | 40.96 | m² |  |  | 0 | 0
28.4 | 10.01.040 | Armadura em barra de aço CA-50 (A ou B) fyk = 500 MPa | 1392.08 | kg |  |  | 0 | 0
28.5 | 10.01.060 | Armadura em barra de aço CA-60 (A ou B) fyk = 600 MPa | 14.76 | Kg |  |  | 0 | 0
28.6 | 11.01.100 | Concreto usinado, fck = 20,0 MPa | 17.18 | m³ |  |  | 0 | 0
28.7 | 11.16.060 | Lançamento e adensamento de concreto ou massa em estrutura | 17.18 | m³ |  |  | 0 | 0
29 |  | PASSARELA METÁLICA | [6 empty] | 0
29.1 | 15.03.030 | Fornecimento e montagem de estrutura em aço ASTM-A36, sem pintura | 812.9 | kg |  |  | 0 | 0
29.2 | 33.11.050 | Esmalte à base água em superfície metálica, inclusive preparo | 7 | m² |  |  | 0 | 0
29.3 | 24.03.040 | Guarda-corpo tubular com tela em aço galvanizado, diâmetro de 1 1/2´ | 13 | m |  |  | 0 | 0
30 |  | LIMPEZA | [6 empty] | 0
30.1 | 55.01.020 | Limpeza final de obra IAL | 1495.52 | m² |  |  | 0 | 0
31 |  | CASAS DE MÁQUINAS DOS SISTEMAS DE AR CONDICIONADO | [6 empty] | 0
31.1 | 06.02.020 | Escavação manual em solo de 1ª e 2ª categoria em vala ou cava até 1,50 m | 13.5 | m³ |  |  | 0 | 0
31.2 | 06.11.040 | Reaterro manual apiloado sem controle de compactação | 9.5 | m³ |  |  | 0 | 0
31.3 | 09.01.020 | Forma em madeira comum para fundação | 16 | m² |  |  | 0 | 0
31.4 | 09.02.130 | Forma plana em compensado para estrutura convencional com cimbramento tubular metálico | 40 | m² |  |  | 0 | 0
31.5 | 10.01.040 | Armadura em barra de aço CA-50 (A ou B) fyk = 500 MPa | 800 | kg |  |  | 0 | 0
31.6 | 11.01.130 | Concreto usinado, fck = 25,0 MPa | 10 | m³ |  |  | 0 | 0
31.7 | 11.16.040 | Lançamento e adensamento de concreto ou massa em fundação | 4 | m³ |  |  | 0 | 0
31.8 | 11.16.060 | Lançamento e adensamento de concreto ou massa em estrutura | 6 | m³ |  |  | 0 | 0
31.9 | 11.18.040 | Lastro de pedra britada | 0.4 | m³ |  |  | 0 | 0
31.10 | 12.01.041 | Broca em concreto armado diâmetro de 25 cm - completa | 72 | m |  |  | 0 | 0
31.11 | 14.04.210 | Alvenaria de bloco cerâmico de vedação, uso revestido, de 14 cm - platibanda h=40 cm | 10.4 | m² |  |  | 0 | 0
31.12 | 15.03.030 | Fornecimento e montagem de estrutura em aço ASTM-A36, sem pintura | 4356 | kg |  |  | 0 | 0
31.13 | 16.13.130 | Telhamento em chapa de aço com pintura poliéster, tipo sanduíche, espessura de 0,50 mm, com poliestireno expandido | 330.5 | m² |  |  | 0 | 0
31.14 | 16.33.062 | Calha, rufo, afins em chapa galvanizada nº 24 - corte 1,00 m | 28 | m |  |  | 0 | 0
31.15 | 17.01.020 | Argamassa de regularização e/ou proteção | 2 | m³ |  |  | 0 | 0
31.16 | 17.02.040 | Chapisco com bianco | 60.8 | m² |  |  | 0 | 0
31.17 | 17.02.140 | Emboço desempenado com espuma de poliéster | 60.8 | m² |  |  | 0 | 0
31.18 | 17.03.040 | Cimento desempenado e alisado queimado | 40 | m² |  |  | 0 | 0
31.19 | 32.07.090 | Junta de dilatação ou vedação com mastique de silicone, 1,0 x 0,5 cm - inclusive guia de apoio em polietileno | 8 | m |  |  | 0 | 0
31.20 | 32.15.040 | Impermeabilização em manta asfáltica com armadura, tipo III-B, espessura de 4 mm | 46 | m² |  |  | 0 | 0
31.21 | 33.07.130 | Pintura com esmalte alquídico em estrutura metálica | 4356 | kg |  |  | 0 | 0
31.22 | 33.10.030 | Tinta acrílica antimofo em massa, inclusive preparo | 60.8 | m² |  |  | 0 | 0
31.23 | 38.04.040 | Eletroduto de ferro galvanizado, médio de 3/4´ - com acessórios | 54 | m |  |  | 0 | 0
31.24 | 39.02.016 | Cabo de cobre de 2,5 mm², isolamento 750 V - isolação em PVC 70°C | 216 | m |  |  | 0 | 0
31.25 | 40.05.020 | Interruptor com 01 tecla simples, com placa | 3 | unid. |  |  | 0 | 0
31.26 | 40.06.040 | Condulete metálico de 3/4" | 12 | unid. |  |  | 0 | 0
31.27 | 41.02.551 | Lâmpada LED tubular T8 com base G13, de 1850 até 2000 Im - 18 a 20W | 12 | un |  |  | 0 | 0
31.28 | 41.14.390 | Luminária retangular de sobrepor tipo calha aberta, com refletor em alumínio de alto brilho, para 2 lâmpadas fluorescentes tubulares 32 W/36 W | 6 | unid. |  |  | 0 | 0
31.29 | 46.03.050 | Tubo de PVC rígido PxB com virola e anel de borracha, linha esgoto série reforçada ´R´, DN= 100 mm, inclusive conexões | 21 | m |  |  | 0 | 0
32 |  | CABINE PRIMÁRIA | [6 empty] | 0
32.1 | 02.03.110 | Tapume móvel para fechamento de áreas | 80 | m² |  |  | 0 | 0
32.2 | 02.03.200 | Locação de quadros metálicos para plataforma de proteção, inclusive o madeiramento | 24 | m²xmês |  |  | 0 | 0
32.3 | 03.02.020 | Demolição manual de alvenaria de fundação/embasamento | 15.6 | m³ |  |  | 0 | 0
32.4 | 03.03.020 | Apicoamento manual de piso, parede ou teto | 143.54 | m² |  |  | 0 | 0
32.5 | 03.03.040 | Demolição manual de revestimento em massa de parede ou teto | 27 | m² |  |  | 0 | 0
32.6 | 03.03.060 | Demolição manual de revestimento em massa de piso | 71.77 | m² |  |  | 0 | 0
32.7 | 03.10.140 | Remoção de pintura em massa com lixamento | 248.4 | m² |  |  | 0 | 0
32.8 | 04.09.040 | Retirada de folha de esquadria metálica | 1 | unid. |  |  | 0 | 0
32.9 | 04.09.080 | Retirada de batente, corrimão ou peças lineares metálicas, fixados | 6.7 | m |  |  | 0 | 0
32.10 | 04.17.020 | Remoção de aparelho de iluminação ou projetor fixo em teto, piso ou parede | 5 | unid. |  |  | 0 | 0
32.11 | 04.17.080 | Remoção de barramento de cobre | 35 | m |  |  | 0 | 0
32.12 | 04.17.120 | Remoção de base de fusível tipo DIAZED | 5 | unid. |  |  | 0 | 0
32.13 | 04.17.140 | Remoção de base e haste de para-raios | 9 | unid. |  |  | 0 | 0
32.14 | 04.17.160 | Remoção de base ou chave para fusível NH tipo tripolar | 7 | unid. |  |  | 0 | 0
32.15 | 04.18.060 | Remoção de caixa de entrada de energia padrão medição indireta completa | 1 | unid. |  |  | 0 | 0
32.16 | 04.18.140 | Remoção de caixa para transformador de corrente | 1 | unid. |  |  | 0 | 0
32.17 | 04.18.180 | Remoção de cantoneira metálica | 12 | m |  |  | 0 | 0
32.18 | 04.18.270 | Remoção de chave fusível indicadora tipo Matheus | 3 | unid. |  |  | 0 | 0
32.19 | 04.18.280 | Remoção de chave seccionadora tripolar seca mecanismo de manobra frontal | 3 | unid. |  |  | 0 | 0
32.20 | 04.18.320 | Remoção de cinta de fixação de eletroduto ou sela para cruzeta em poste | 3 | unid. |  |  | 0 | 0
32.21 | 04.18.380 | Remoção de condutor embutido diâmetro externo acima de 6,5 mm | 28 | m |  |  | 0 | 0
32.22 | 04.18.410 | Remoção de cordoalha ou cabo de cobre nu | 32 | m |  |  | 0 | 0
32.23 | 04.18.470 | Remoção de cruzeta de madeira | 2 | unid. |  |  | 0 | 0
32.24 | 04.19.020 | Remoção de disjuntor de volume normal ou reduzido | 1 | unid. |  |  | 0 | 0
32.25 | 04.19.080 | Remoção de fundo de quadro de distribuição ou caixa de passagem | 5 | m² |  |  | 0 | 0
32.26 | 04.19.120 | Remoção de interruptores, tomadas, botão de campainha ou cigarra | 3 | unid. |  |  | 0 | 0
32.27 | 04.19.180 | Remoção de isolador tipo pino, inclusive o pino | 15 | unid. |  |  | 0 | 0
32.28 | 04.20.040 | Remoção de lâmpada | 3 | unid. |  |  | 0 | 0
32.29 | 04.20.080 | Remoção de manopla de comando de disjuntor | 1 | unid. |  |  | 0 | 0
32.30 | 04.20.100 | Remoção de mão francesa | 1 | unid. |  |  | 0 | 0
32.31 | 04.20.120 | Remoção de terminal modular (mufla) tripolar ou unipolar | 3 | unid. |  |  | 0 | 0
32.32 | 04.21.060 | Remoção de perfilado | 15 | m |  |  | 0 | 0
32.33 | 04.21.100 | Remoção de porta de quadro ou painel | 3 | m² |  |  | 0 | 0
32.34 | 04.21.160 | Remoção de quadro de distribuição, chamada ou caixa de passagem | 2 | m² |  |  | 0 | 0
32.35 | 04.21.240 | Remoção de relé | 1 | unid. |  |  | 0 | 0
32.36 | 04.22.020 | Remoção de terminal ou conector para cabos | 18 | unid. |  |  | 0 | 0
32.37 | 04.22.040 | Remoção de transformador de potência em cabine primária | 2 | unid. |  |  | 0 | 0
32.38 | 04.22.050 | Remoção de transformador de potencial completo (pequeno) | 2 | unid. |  |  | 0 | 0
32.39 | 04.22.120 | Remoção de tubulação elétrica embutida com diâmetro externo acima de 50 mm | 9 | m |  |  | 0 | 0
32.40 | 05.04.060 | Transporte manual horizontal e/ou vertical de entulho até o local de despejo - ensacado | 35 | m³ |  |  | 0 | 0
32.41 | 05.07.050 | Remoção de entulho de obra com caçamba metálica - material volumoso e misturado por alvenaria, terra, madeira, papel, plástico e metal | 35 | m³ |  |  | 0 | 0
32.42 | 06.02.020 | Escavação manual em solo de 1ª e 2ª categoria em vala ou cava até 1,50 m | 8.85 | m³ |  |  | 0 | 0
32.43 | 17.02.040 | Chapisco com bianco | 12 | m² |  |  | 0 | 0
32.44 | 17.02.140 | Emboço desempenado com espuma de poliéster | 12 | m² |  |  | 0 | 0
32.45 | 24.01.090 | Caixilho em ferro com ventilação permanente, sob medida | 1 | m² |  |  | 0 | 0
32.46 | 24.02.060 | Porta/portão de abrir em chapa, sob medida | 2.5 | m² |  |  | 0 | 0
32.47 | 24.03.210 | Tela de proteção em malha ondulada de 1´, fio 10 (BWG), com requadro | 3 | m² |  |  | 0 | 0
32.48 | 24.03.340 | Tampa em chapa de segurança tipo xadrez, aço galvanizado a fogo antiderrapante de 1/4´ | 12 | m² |  |  | 0 | 0
32.49 | 33.01.280 | Reparo de trincas rasas até 5,0 mm de largura, na massa | 10 | m |  |  | 0 | 0
32.50 | 33.02.080 | Massa corrida à base de resina acrílica | 248.4 | m² |  |  | 0 | 0
32.51 | 33.10.030 | Tinta acrílica antimofo em massa, inclusive preparo | 248.4 | m² |  |  | 0 | 0
32.52 | 33.11.050 | Esmalte à base água em superfície metálica, inclusive preparo | 6.25 | m² |  |  | 0 | 0
32.53 | 36.03.050 | Caixa de medição externa tipo ´N´ (1300 x 1200 x 270) mm, padrão Concessionárias | 1 | unid. |  |  | 0 | 0
32.54 | 36.03.080 | Caixa para seccionadora tipo ´T´ (900 x 600 x 250) mm, padrão Concessionárias | 2 | unid. |  |  | 0 | 0
32.55 | 36.03.090 | Caixa de medição interna tipo ´A1´ (1000 x 1000 x 300) mm, padrão Concessionárias | 1 | unid. |  |  | 0 | 0
32.56 | 36.04.010 | Suporte para 1 isolador de baixa tensão | 9 | unid. |  |  | 0 | 0
32.57 | 36.05.010 | Isolador tipo roldana para baixa tensão de 76 x 79 mm | 2 | unid. |  |  | 0 | 0
32.58 | 36.05.080 | Isolador tipo pino para 15 kV, inclusive pino (poste) | 9 | unid. |  |  | 0 | 0
32.59 | 36.05.100 | Isolador pedestal para 15 kV | 39 | unid. |  |  | 0 | 0
32.60 | 36.06.060 | Terminal modular (mufla) unipolar externo para cabo até 70 mm²/15 kV | 3 | unid. |  |  | 0 | 0
32.61 | 36.07.060 | Para-raios de distribuição, classe 15 kV/10 kA, completo, encapsulado com polímero | 3 | unid. |  |  | 0 | 0
32.62 | 36.20.010 | Vergalhão de cobre eletrolítico, diâmetro de 3/8´ | 65 | m |  |  | 0 | 0
32.63 | 36.20.030 | União angular para vergalhão, diâmetro de 3/8´ | 45 | unid. |  |  | 0 | 0
32.64 | 36.20.040 | Bobina mínima para disjuntor (a óleo) | 1 | unid. |  |  | 0 | 0
32.65 | 36.20.050 | Terminal para vergalhão, diâmetro de 3/8´ | 25 | unid. |  |  | 0 | 0
32.66 | 36.20.060 | Braçadeira para fixação de eletroduto, até 4´ | 3 | unid. |  |  | 0 | 0
32.67 | 36.20.070 | Prensa vergalhão ´T´, diâmetro de 3/8´ | 18 | unid. |  |  | 0 | 0
32.68 | 36.20.090 | Vara para manobra em cabine em fibra de vidro, para tensão até 36 kV | 2 | unid. |  |  | 0 | 0
32.69 | 36.20.100 | Bucha para passagem interna/externa com isolação para 15 kV | 3 | unid. |  |  | 0 | 0
32.70 | 36.20.120 | Chapa de ferro de 1,50 x 0,50 m para bucha de passagem | 1 | unid. |  |  | 0 | 0
32.71 | 36.20.140 | Cruzeta de madeira de 2400 mm | 2 | unid. |  |  | 0 | 0
32.72 | 36.20.180 | Luva isolante de borracha, acima de 10 até 20 kV | 1 | par |  |  | 0 | 0
32.73 | 36.20.200 | Mão francesa de 700 mm | 3 | unid. |  |  | 0 | 0
32.74 | 36.20.210 | Luva isolante de borracha, até 10 kV | 1 | par |  |  | 0 | 0
32.75 | 36.20.220 | Mudança de tap do transformador | 1 | unid. |  |  | 0 | 0
32.76 | 36.20.282 | Placa de advertência ´Perigo Alta Tensão´ em cabine primária, nas dimensões 400 x 300 mm, chapa 18 | 15 | unid. |  |  | 0 | 0
32.77 | 36.20.330 | Luva de couro para proteção de luva isolante | 1 | par |  |  | 0 | 0
32.78 | 36.20.340 | Sela para cruzeta de madeira | 3 | unid. |  |  | 0 | 0
32.79 | 36.20.350 | Caixa porta luvas em madeira, com tampa | 1 | unid. |  |  | 0 | 0
32.80 | 36.20.380 | Tapete de borracha isolante elétrico de 1000 x 1000 mm | 4 | unid. |  |  | 0 | 0
32.81 | 36.20.580 | Dispositivo Soft Starter para motor 50 cv, trifásico 220 V | 1 | unid. |  |  | 0 | 0
32.82 | 37.06.014 | Painel autoportante em chapa de aço, com proteção mínima IP 54 - sem componentes | 24 | m² |  |  | 0 | 0
32.83 | 37.10.010 | Barramento de cobre nu | 48.08 | kg |  |  | 0 | 0
32.84 | 37.13.530 | Disjuntor fixo PVO trifásico, 15 kV, 630 A x 350 MVA, com relé de proteção de sobrecorrente e transformadores de corrente | 1 | cj |  |  | 0 | 0
32.85 | 37.13.550 | Disjuntor em caixa aberta tripolar extraível, 500V de 3200A, com acessórios | 2 | unid. |  |  | 0 | 0
32.86 | 37.13.700 | Disjuntor série universal, em caixa moldada, térmico e magnético fixos, bipolar 480/600 V, corrente de 125 A | 5 | unid. |  |  | 0 | 0
32.87 | 37.13.720 | Disjuntor série universal, em caixa moldada, térmico fixo e magnético ajustável, tripolar 600 V, corrente de 300 A até 400 A | 5 | unid. |  |  | 0 | 0
32.88 | 37.13.920 | Disjuntor em caixa moldada, térmico ajustável e magnético fixo, tripolar 2000/1200 V, faixa de ajuste de 1600 até 2000 A | 2 | unid. |  |  | 0 | 0
32.89 | 37.15.120 | Chave seccionadora tripolar sob carga para 400 A - 15 kV - com prolongador | 3 | unid. |  |  | 0 | 0
32.90 | 37.18.020 | Transformador de potencial monofásico até 2000 VA classe 15 kV, a seco, com fusíveis | 2 | unid. |  |  | 0 | 0
32.91 | 37.19.010 | Transformador de corrente 800-5 A, janela | 3 | unid. |  |  | 0 | 0
32.92 | 37.19.080 | Transformador de corrente 2000-5 A até 2500-5 A - janela | 3 | unid. |  |  | 0 | 0
32.93 | 37.20.080 | Barra de neutro e/ou terra | 3 | unid. |  |  | 0 | 0
32.94 | 37.20.130 | Banco de medição para transformadores TC/TP, padrão Eletropaulo e/ou Cesp | 1 | unid. |  |  | 0 | 0
32.95 | 37.20.140 | Suporte fixo para transformadores de potencial | 1 | unid. |  |  | 0 | 0
32.96 | 37.20.193 | Inversor de frequência para variação de velocidade em motores, potência de 50 cv | 1 | unid. |  |  | 0 | 0
32.97 | 37.20.210 | Punho de manobra com articulador de acionamento | 3 | unid. |  |  | 0 | 0
32.98 | 37.21.010 | Capacitor de potência trifásico de 10 kVAr, 220 V/60 Hz, para correção de fator de potência | 1 | unid. |  |  | 0 | 0
32.99 | 38.04.060 | Eletroduto galvanizado, médio de 1´ - com acessórios | 75 | unid. |  |  | 0 | 0
32.100 | 38.05.180 | Eletroduto galvanizado, pesado de 4´ - com acessórios | 9 | unid. |  |  | 0 | 0
32.101 | 39.04.070 | Cabo de cobre nu, têmpera mole, classe 2, de 35 mm² | 52 | unid. |  |  | 0 | 0
32.102 | 39.04.080 | Cabo de cobre nu, têmpera mole, classe 2, de 50 mm² | 68 | unid. |  |  | 0 | 0
32.103 | 39.06.070 | Cabo de cobre de 35 mm², isolamento 8,7/15 kV - isolação EPR 90°C | 108 | unid. |  |  | 0 | 0
32.104 | 39.09.040 | Conector split-bolt para cabo de 35 mm², latão, simples | 25 | unid. |  |  | 0 | 0
32.105 | 39.09.060 | Conector split-bolt para cabo de 50 mm², latão, simples | 25 | unid. |  |  | 0 | 0
32.106 | 39.10.280 | Terminal de pressão/compressão para cabo de 185 mm² | 45 | unid. |  |  | 0 | 0
32.107 | 39.10.300 | Terminal de pressão/compressão para cabo de 240 mm² | 108 | unid. |  |  | 0 | 0
32.108 | 39.15.070 | Cabo de alumínio nu sem alma de aço CA, 2/0 AWG - Aster | 6 | m |  |  | 0 | 0
32.109 | 39.21.130 | Cabo de cobre flexível de 185 mm², isolamento 0,6/1kV - isolação HEPR 90°C | 245 | m |  |  | 0 | 0
32.110 | 39.21.140 | Cabo de cobre flexível de 240 mm², isolamento 0,6/1kV - isolação HEPR 90°C | 355 | m |  |  | 0 | 0
32.111 | 40.04.460 | Tomada 2P+T de 20 A - 250 V, completa | 2 | cj |  |  | 0 | 0
32.112 | 40.05.180 | Interruptor bipolar simples, 1 tecla dupla e placa | 2 | cj |  |  | 0 | 0
32.113 | 40.06.060 | Condulete metálico de 1´ | 15 | cj |  |  | 0 | 0
32.114 | 40.11.070 | Relé supervisor trifásico contra falta de fase, inversão de fase e mínima tensão | 1 | unid. |  |  | 0 | 0
32.115 | 40.12.030 | Chave comutadora/seletora com 1 polo e 3 posições para 25 A | 3 | unid. |  |  | 0 | 0
32.116 | 40.13.010 | Chave comutadora para amperímetro | 3 | unid. |  |  | 0 | 0
32.117 | 40.13.040 | Amperímetro de ferro móvel de 96x96mm, para ligação em transformador de corrente, escala fixa de 0A/50A até 0A/2,0kA | 3 | unid. |  |  | 0 | 0
32.118 | 40.14.030 | Voltímetro de ferro móvel de 96 x 96 mm, escalas variáveis de 0/150 V, 0/250 V, 0/300 V, 0/500 V e 0/600 V | 3 | unid. |  |  | 0 | 0
32.119 | 40.20.050 | Sinalizador com lâmpada | 3 | unid. |  |  | 0 | 0
32.120 | 40.20.060 | Botão de comando duplo sem sinalizador | 3 | unid. |  |  | 0 | 0
32.121 | 40.20.090 | Botoeira com retenção para quadro/painel | 3 | unid. |  |  | 0 | 0
32.122 | 40.20.100 | Botoeira de comando liga-desliga, sem sinalização | 3 | unid. |  |  | 0 | 0
32.123 | 41.13.102 | Luminária blindada, arandela 45º e 90º, para lâmpada vapor metálico, vapor de sódio ou fluorescente compacta | 5 | unid. |  |  | 0 | 0
32.124 | 41.31.040 | Luminária LED retangular de sobrepor com difusor translúcido, 4000 K, fluxo luminoso de 3690 a 4800 lm, potência de 38 a 41 W | 5 | unid. |  |  | 0 | 0
32.125 | 42.05.110 | Conector cabo/haste de 3/4´ | 32 | unid. |  |  | 0 | 0
32.126 | 42.05.120 | Conector de emenda em latão para cabo de até 50 mm² com 4 parafusos | 16 | unid. |  |  | 0 | 0
32.127 | 42.05.160 | Conector olhal cabo/haste de 5/8´ | 16 | unid. |  |  | 0 | 0
32.128 | 42.05.170 | Vergalhão liso de aço galvanizado, diâmetro de 3/8´ | 16 | unid. |  |  | 0 | 0
32.129 | 42.05.210 | Haste de aterramento de 5/8´ x 3,00 m | 16 | unid. |  |  | 0 | 0
32.130 | 42.05.300 | Tampa para caixa de inspeção cilíndrica, aço galvanizado | 16 | unid. |  |  | 0 | 0
32.131 | 42.05.320 | Caixa de inspeção do terra cilíndrica em PVC rígido, diâmetro de 300 mm - h= 400 mm | 16 | unid. |  |  | 0 | 0
32.132 | 42.05.340 | Barra condutora chata em cobre de 3/4´ x 3/16´, inclusive acessórios de fixação | 90 | m |  |  | 0 | 0
32.133 | 42.05.370 | Caixa de equalização, de embutir, em aço com barramento, de 400 x 400 mm e tampa | 1 | unid. |  |  | 0 | 0
32.134 | 42.05.520 | Suporte para fixação de fita de alumínio 7/8" x 1/8", com base plana | 45 | unid. |  |  | 0 | 0
32.135 | 42.05.542 | Tela equipotencial em aço inoxidável, largura de 200 mm, espessura de 1,4 mm | 2 | m |  |  | 0 | 0
32.136 | 42.05.550 | Cordoalha flexível "Jumpers" de 25 x 235 mm, com 4 furos de 11 mm | 2 | unid. |  |  | 0 | 0
32.137 | 42.20.130 | Solda exotérmica conexão cabo-cabo horizontal em X sobreposto, bitola do cabo de 50-50mm² a 95-50mm² | 16 | unid. |  |  | 0 | 0
32.138 | 42.20.220 | Solda exotérmica conexão cabo-haste em T, bitola do cabo de 50mm² a 95mm² para haste de 5/8" e 3/4" | 16 | unid. |  |  | 0 | 0
32.139 | 50.05.312 | Bloco autônomo de iluminação de emergência com autonomia mínima de 3 horas, equipado com 2 faróis de lâmpadas de 21/55 W | 4 | unid. |  |  | 0 | 0
32.140 | 50.10.140 | Extintor manual de gás carbônico 5 BC - capacidade de 6 kg | 2 | unid. |  |  | 0 | 0
32.141 | 50.10.220 | Suporte para extintor de piso em aço inoxidável | 2 | unid. |  |  | 0 | 0
32.142 | 97.02.193 | Placa de sinalização em PVC fotoluminescente (200x200mm), com indicação de equipamentos de alarme, detecção e extinção de incêndio | 2 | unid. |  |  | 0 | 0
32.143 | SINAPI - 91677 - ago.21 | Engenheiro Senior - Serviços Técnicos de Levantamento de cargas, Estudo de Seletividade, Cálculo de Malha de Aterramento, Parametrização de relé da cabine e Ensaios Elétricos Finais e emissão de relatório técnico | 98 | hs |  |  | 0 | 0
NAOR-GVS-GVE
33 |  | RETIRADAS E DEMOLIÇÕES | [6 empty] | 0
33.1 | 03.02.040 | Demolição manual de alvenaria de elevação, inclusive revestimento | 18.1 | m³ |  |  | 0 | 0
33.2 | 03.03.040 | Demolição manual de revestimento em massa de parede ou teto | 690 | m² |  |  | 0 | 0
33.3 | 03.04.020 | Demolição manual de revestimento cerâmico/granilite, incluindo a base | 90.09 | m² |  |  | 0 | 0
33.4 | 03.03.060 | Demolição manual de revestimento em massa de piso | 325.61 | m² |  |  | 0 | 0
33.5 | 04.01.040 | Retirada de divisória em placa de madeira ou fibrocimento com montantes metálicos | 122.07 | m2 |  |  | 0 | 0
33.6 | 04.06.020 | Retirada de revestimento sintetico assentado com cola. | 280 | m² |  |  | 0 | 0
33.7 | 04.08.020 | Retirada de folha de esquadria em madeira | 21 | unid. |  |  | 0 | 0
33.8 | 04.08.040 | Retirada de guarnição, moldura e peças lineares em madeira, fixadas | 162 | m |  |  | 0 | 0
33.9 | 04.08.060 | Retirada de batente com guarnição e peças lineares em madeira, chumbados | 81 | m |  |  | 0 | 0
33.10 | 04.08.100 | Retirada de armário/gabinete em madeira ou metal | 82.67 | m² |  |  | 0 | 0
33.11 | 04.09.020 | Retirada de esquadria metalica em geral | 88.26 | m² |  |  | 0 | 0
33.12 | 04.11.030 | Retirada de bancada incluindo pertences | 55.12 | m² |  |  | 0 | 0
33.13 | 04.17.020 | Remoção de aparelho de iluminação ou projetor fixo em teto, piso ou parede | 65 | unid. |  |  | 0 | 0
33.14 | 04.30.060 | Remoção de tubulação hidráulica em geral, incluindo conexões, caixas e ralos | 124 | m |  |  | 0 | 0
33.15 | 04.22.100 | Remoção de tubulação elétrica aparente com diâmetro externo acima de 50 mm | 130 | m |  |  | 0 | 0
33.16 | 04.21.160 | Remoção de quadro de distribuição, chamada ou caixa de passagem | 3 | unid. |  |  | 0 | 0
33.17 | 04.18.390 | Remoção de condutor embutido diâmetro externo até 6,5mm | 3800 | m |  |  | 0 | 0
33.18 | 04.18.380 | Remoção de condutor embutido diâmetro externo acima de 6,5 mm | 450 | m |  |  | 0 | 0
33.19 | 04.19.120 | Remoção de interruptores, tomadas, botão de campainha ou cigarras | 210 | unid. |  |  | 0 | 0
33.20 | 04.35.050 | Retirada de aparelho de ar condicionado portátil | 14 | unid. |  |  | 0 | 0
33.21 | 05.04.060 | Transporte manual horizontal e/ou vertical de entulho até o local de despejo - ensacado | 111 | m³ |  |  | 0 | 0
33.22 | 05.07.040 | Remoção de entulho separado de obra com caçamba metálica - terra, alvenaria, concreto, argamassa, madeira, papel, plástico ou metal | 111 | m³ |  |  | 0 | 0
34 |  | ALVENARIAS E REVESTIMENTOS | [6 empty] | 0
34.1 | 14.10.121 | Alvenaria de bloco de concreto de vedação de 19 x 19 x 39 cm - classe C | 55.1 | m² |  |  | 0 | 0
34.2 | 14.20.010 | Vergas, contravergas e pilaretes de concreto armado | 1.8 | m³ |  |  | 0 | 0
34.3 | 17.02.040 | Chapisco com bianco (inclui lajes) | 800.2 | m² |  |  | 0 | 0
34.4 | 17.02.120 | Emboço desempenado com espuma de poliester(inclui lajes) | 800.2 | m² |  |  | 0 | 0
34.5 | 17.01.020 | Argamassa de regularização e/ou proteção | 20.78 | m³ |  |  | 0 | 0
34.6 | 17.01.050 | Regularização de piso com nata de cimento | 396 | m² |  |  | 0 | 0
34.7 | 18.06.102 | Placa cerâmica esmaltada PEI-5 para área interna, grupo de absorção BIIb, resistência química B, assentado com argamassa colante industrializada | 22 | m² |  |  | 0 | 0
34.8 | 18.06.103 | Rodapé em placa cerâmica esmaltada PEI-5 para área interna, grupo de absorção BIIb, resistência química B, assentado com argamassa colante industrializada | 19.8 | m |  |  | 0 | 0
34.9 | 18.06.410 | Rejuntamento em placas cerâmicas com argamassa industrializada para rejunte, juntas acima de 3 até 5 mm | 22 | m² |  |  | 0 | 0
34.10 | 19.01.062 | Peitoril e/ou soleira em granito, espessura de 2 cm e largura até 20 cm | 2.8 | m |  |  | 0 | 0
34.11 | 21.02.281 | Revestimento vinílico flexível em manta homogênea, espessura de 2 mm, com impermeabilizante acrílico | 516 | m² |  |  | 0 | 0
34.12 | 21.10.081 | Rodapé hospitalar flexível em PVC para piso vinílico, espessura de 2 mm e altura de 7,5 cm, com impermeabilizante acrílico | 293 | m |  |  | 0 | 0
35 |  | FORRO | [6 empty] | 0
35.1 | 22.02.100 | Forro em painéis de gesso acartonado, acabamento liso com película em PVC - 625mm x 1250mm, espessura de 9,5mm, removível | 266.4 | m² |  |  | 0 | 0
35.2 | 22.20.090 | Abertura para vão de luminária em forro de PVC modular | 72 | un |  |  | 0 | 0
35.3 | 22.02.030 | Forro em painéis de gesso acartonado, com espessura de 12,5 mm, fixo | 229.7 | m² |  |  | 0 | 0
36 |  | PINTURA | [6 empty] | 0
36.1 | 33.02.060 | Massa corrida a base de PVA | 229.7 | m² |  |  | 0 | 0
36.2 | 33.02.080 | Massa corrida a base de resina acrílica | 280.3 | m² |  |  | 0 | 0
36.3 | 33.10.010 | Tinta látex antimofo em massa, inclusive preparo (forro de gesso) | 229.7 | m² |  |  | 0 | 0
36.4 | 33.10.030 | Tinta acrílica antimofo em massa, inclusive preparo | 280.3 | m² |  |  | 0 | 0
36.5 | 33.11.050 | Esmalte à base água em superfície metálica, inclusive preparo | 8.4 | m² |  |  | 0 | 0
36.6 | 33.12.011 | Esmalte à base de água em madeira, inclusive preparo | 68.04 | m² |  |  | 0 | 0
37 |  | DIVISÓRIAS, ESQUADRIAS, VIDROS E FERRAGENS | [6 empty] | 0
37.1 | 14.30.842 | Divisória tipo piso/teto em vidro temperado simples, com coluna estrutural em alumínio extrudado | 91.91 | m² |  |  | 0 | 0
37.2 | 23.20.120 | Guarnição de madeira | 129.6 | m |  |  | 0 | 0
37.3 | 23.04.110 | Porta em laminado fenólico melamínico com acabamento liso, batente de madeira sem revestimento - 90 x 210 cm | 12 | unid. |  |  | 0 | 0
37.4 | cotação | Revestimento em laminado fenólico melamínico de batente e guarnição para porta de 90 x 210 cm | 12 | cj. |  |  | 0 | 0
37.5 | 25.01.110 | Caixilho guilhotina em alumínio anodizado, sob medida | 1.68 | m² |  |  | 0 | 0
37.6 | 25.01.510 | Caixilho em alumínio anodizado basculante, sob medida - bronze/preto | 79.56 | m² |  |  | 0 | 0
37.7 | 25.02.230 | Porta em alumínio anodizado de abrir, sob medida - bronze/preto | 8.7 | m² |  |  | 0 | 0
37.8 | 25.20.020 | Tela de proteção tipo mosquiteira removível, em fibra de vidro com revestimento em PVC e requadro em alumínio | 79.56 | m² |  |  | 0 | 0
37.9 | 26.01.060 | Vidro liso transparente de 5 mm | 79.56 | m² |  |  | 0 | 0
37.10 | 14.01.040 - CDHU 181 | Vidro aramado de 7/8 mm | 8.7 | m² |  |  | 0 | 0
37.11 | 28.01.020 | Ferragem completa com maçaneta tipo alavanca, para porta externa com 1 folha | 12 | unid. |  |  | 0 | 0
37.12 | 28.01.030 | Ferragem completa com maçaneta tipo alavanca para porta externa 02 folhas | 1 | unid. |  |  | 0 | 0
37.13 | 28.01.330 | Mola hidráulica de piso, para porta com largura até 1,10 m e peso até 120 kg | 4 | unid. |  |  | 0 | 0
37.14 | 28.20.220 | Dobradiça inferior para porta de vidro temperado | 4 | unid. |  |  | 0 | 0
37.15 | 28.20.230 | Dobradiça superior para porta de vidro temperado | 4 | unid. |  |  | 0 | 0
37.16 | 28.20.600 | Fechadura de centro com cilindro para porta em vidro temperado | 4 | unid. |  |  | 0 | 0
37.17 | 28.20.760 - CDHU 181 | Espelho para trinco de piso para porta em vidro temperado | 1 | unid. |  |  | 0 | 0
37.18 | 28.20.770 - CDHU 181 | Trinco de piso para porta em vidro temperado | 1 | unid. |  |  | 0 | 0
37.19 | 32.06.231 | Película incolor fosca para aplicação em divisória e porta de vidro | 15.68 | m² |  |  | 0 | 0
38 |  | INSTALAÇÕES ELÉTRICAS | [6 empty] | 0
38.1 | 38.04.040 | Eletroduto galvanizado, médio de 3/4´ - com acessórios | 137 | m |  |  | 0 | 0
38.2 | 38.07.130 | Saída lateral simples, diâmetro de 3/4´ | 24 | unid. |  |  | 0 | 0
38.3 | 38.07.216 | Vergalhão com rosca, porca e arruela de diâmetro 5/16´ (tirante) | 40 | m |  |  | 0 | 0
38.4 | 38.07.300 | Perfilado perfurado 38 x 38 mm em chapa 14 pré-zincada, com acessórios | 7 | m |  |  | 0 | 0
38.5 | 38.07.050 | Tampa de pressão para perfilado de 38 x 38 mm | 7 | m |  |  | 0 | 0
38.6 | 38.19.030 | Eletroduto de PVC corrugado flexível leve, diâmetro externo de 25 mm | 125 | m |  |  | 0 | 0
38.7 | 38.19.040 | Eletroduto de PVC corrugado flexível leve, diâmetro externo de 32 mm | 48 | m |  |  | 0 | 0
38.8 | 38.21.950 | Eletrocalha perfurada, galvanizada a fogo, 250x50mm, com acessórios | 66 | m |  |  | 0 | 0
38.9 | 38.22.650 | Tampa de encaixe para eletrocalha, galvanizada a fogo, L= 250mm | 66 | m |  |  | 0 | 0
38.10 | 38.23.050 | Suporte para eletrocalha, galvanizado a fogo, 250x50mm | 33 | unid. |  |  | 0 | 0
38.11 | 39.02.016 | Cabo de cobre de 2,5 mm², isolamento 750 V - isolação em PVC 70°C | 4770 | m |  |  | 0 | 0
38.12 | 39.02.020 | Cabo de cobre de 4 mm², isolamento 750 V - isolação em PVC 70°C | 480 | m |  |  | 0 | 0
38.13 | 39.02.030 | Cabo de cobre de 6 mm², isolamento 750 V - isolação em PVC 70°C | 75 | m |  |  | 0 | 0
38.14 | 39.10.050 | Terminal de compressão para cabo de 2,5 e 4,0 mm² | 174 | unid. |  |  | 0 | 0
38.15 | 39.10.060 | Terminal de pressão/compressão para cabo de 6 até 10 mm² | 3 | unid. |  |  | 0 | 0
38.16 | 39.10.240 | Terminal de pressão/compressão para cabo de 95 mm² | 18 | unid. |  |  | 0 | 0
38.17 | 39.21.110 | Cabo de cobre flexível de 95 mm², isolamento 0,6/1kV - isolação HEPR 90°C | 356 | m |  |  | 0 | 0
38.18 | 39.24.152 | Cabo de cobre flexível de 3 x 2,5 mm², isolamento 500 V - isolação PP 70°C | 142 | m |  |  | 0 | 0
38.19 | 40.04.450 | Tomada 2P+T de 10 A - 250 V, completa | 200 | unid. |  |  | 0 | 0
38.20 | 40.04.460 | Tomada 2P+T de 20 A - 250 V, completa | 51 | unid. |  |  | 0 | 0
38.21 | 40.05.020 | Interruptor com 01 tecla simples, com placa | 16 | unid. |  |  | 0 | 0
38.22 | 40.07.010 | Caixa em PVC de 4´ x 2´ | 31 | unid. |  |  | 0 | 0
38.23 | 40.07.020 | Caixa em PVC de 4´ x 4´ | 118 | unid. |  |  | 0 | 0
38.24 | 40.06.040 | Condulete metálico de 3/4´ | 7 | unid. |  |  | 0 | 0
38.25 | 40.20.240 | Plugue com 2P+T de 10 A, 250V | 142 | unid. |  |  | 0 | 0
38.26 | cotação | QDLF-setor C - Quadro de distribuição universal de sobrepor IP54, 1800x760x200mm - com o barramentos para 350 A, com canaleta interna de pvc, placas de identificação dos circuitos em acrílico 15x40mm e de 40x80mm para identificação do quadro, completo com disjuntores e demais componentes conforme o projeto. | 1 | unid. |  |  | 0 | 0
38.27 | 41.14.020 | Luminária retangular de embutir tipo calha fechada, com difusor plano em acrílico, para 2 lâmpadas fluorescentes tubulares de 28 W/32 W/36 W/54 W | 4 | unid. |  |  | 0 | 0
38.28 | 41.14.780 | Luminária retangular de embutir tipo calha fechada, com difusor plano em acrílico, para 4 lâmpadas fluorescentes tubulares de 28 W/32 W/36 W/54 W | 68 | unid. |  |  | 0 | 0
38.29 | 41.02.551 | Lâmpada LED tubular T8 com base G13, de 1850 até 2000 Im - 18 a 20W | 280 | unid. |  |  | 0 | 0
39 |  | INSTALAÇÕES DE LÓGICA, TELEFONIA E VIGILÂNCIA E CONTRÔLE | [6 empty] | 0
39.1 | 38.04.060 | Eletroduto galvanizado, médio de 1´ - com acessórios | 53 | m |  |  | 0 | 0
39.2 | 38.04.100 | Eletroduto galvanizado, médio de 1 1/2´ - com acessórios | 3 | m |  |  | 0 | 0
39.3 | 38.07.720 | Canaleta aparente com duas tampas em PVC, autoextinguível, de 120 x 60 mm, com acessórios | 68 | m |  |  | 0 | 0
39.4 | 38.07.750 | Suporte com furos de tomada em PVC de 60 x 60 x 150 mm, para canaleta aparente | 107 | unid. |  |  | 0 | 0
39.5 | 38.13.010 | Eletroduto corrugado em polietileno de alta densidade, DN= 30 mm, com acessórios | 93 | m |  |  | 0 | 0
39.6 | 38.13.016 | Eletroduto corrugado em polietileno de alta densidade, DN= 40 mm, com acessórios | 18 | m |  |  | 0 | 0
39.7 | 38.21.120 | Eletrocalha lisa galvanizada a fogo, 100 x 50 mm, com acessórios | 73 | m |  |  | 0 | 0
39.8 | 38.22.620 | Tampa de encaixe para eletrocalha, galvanizada a fogo, L= 100mm | 73 | m |  |  | 0 | 0
39.9 | 39.18.126 | Cabo para rede 24 AWG com 4 pares, categoria 6 | 2030 | m |  |  | 0 | 0
39.10 | 39.11.090 | Fio telefônico tipo FI-60, para ligação de aparelhos telefônicos | 370 | m |  |  | 0 | 0
39.11 | 40.04.090 | Tomada RJ-11 para telefone, com placa | 41 | unid. |  |  | 0 | 0
39.12 | 40.04.096 | Tomada RJ 45 para rede de dados, com placa | 66 | unid. |  |  | 0 | 0
39.13 | 66.08.110 | Rack fechado padrão metálico, 19 x 20 Us x 470 mm | 1 | unid. |  |  | 0 | 0
39.14 | 66.20.225 | Switch Gigabit 24 portas com capacidade de 10/100/1000/Mbps | 3 | unid. |  |  | 0 | 0
39.15 | 69.09.250 | Patch cords de 1,50 ou 3,00 m - RJ-45 / RJ-45 - categoria 6A | 72 | unid. |  |  | 0 | 0
39.16 | 69.09.260 | Patch panel de 24 portas - categoria 6 | 3 | unid. |  |  | 0 | 0
39.17 | 66.02.560 | Controlador de acesso com identificação por impressão digital (biometria) e software de gerenciamento | 1 | cj |  |  | 0 | 0
40 |  | INSTALAÇÕES HIDRAÚLICAS | [6 empty] | 0
40.1 | 44.02.062 | Tampo/bancada em granito com espessura de 3 cm | 3.18 | m² |  |  | 0 | 0
40.2 | 44.06.360 | Cuba em aço inoxidável simples de 500x400x200mm | 1 | unid. |  |  | 0 | 0
40.3 | 44.03.180 | Dispenser toalheiro em ABS, para folhas | 1 | unid. |  |  | 0 | 0
40.4 | 44.20.100 | Engate flexível metálico DN= 1/2´ | 1 | unid. |  |  | 0 | 0
40.5 | 44.20.200 | Sifão de metal cromado de 1 1/2´ x 2´ | 1 | unid. |  |  | 0 | 0
40.6 | 44.20.620 | Válvula americana | 1 | unid. |  |  | 0 | 0
40.7 | 44.03.310 | Torneira de mesa para lavatório, acionamento hidromecânico, com registro integrado regulador de vazão, em latão cromado, DN= 1/2´ | 1 | unid. |  |  | 0 | 0
40.8 | 46.01.020 | Tubo de PVC rígido soldável marrom, DN= 25 mm, (3/4´), inclusive conexões | 21 | m |  |  | 0 | 0
40.9 | 46.01.030 | Tubo de PVC rígido soldável marrom, DN= 32 mm, (1´), inclusive conexões | 36 | m |  |  | 0 | 0
40.10 | 46.01.060 | Tubo de PVC rígido soldável marrom, DN= 60 mm, (2´), inclusive conexões | 21 | m |  |  | 0 | 0
40.11 | 46.02.010 | Tubo de PVC rígido branco, pontas lisas, soldável, linha esgoto série normal, DN= 40 mm, inclusive conexões | 60 | m |  |  | 0 | 0
40.12 | 46.02.050 | Tubo de PVC rígido branco PxB com virola e anel de borracha, linha esgoto série normal, DN= 50 mm, inclusive conexões | 12 | m |  |  | 0 | 0
40.13 | 46.02.070 | Tubo de PVC rígido branco PxB com virola e anel de borracha, linha esgoto série normal, DN= 100 mm, inclusive conexões | 18 | m |  |  | 0 | 0
40.14 | 47.02.030 | Registro de gaveta em latão fundido cromado com canopla, DN= 1´ - linha especial | 2 | unid. |  |  | 0 | 0
40.15 | 49.01.020 | Caixa sifonada de PVC rígido de 100 x 150 x 50 mm, com grelha | 1 | unid. |  |  | 0 | 0
40.16 | 49.01.030 | Caixa sifonada de PVC rígido de 150 x 150 x 50 mm, com grelha | 1 | unid. |  |  | 0 | 0
40.17 | 49.03.020 | Caixa de passagem de gordura em alvenaria, 600 x 600 x 600 mm | 1 | unid. |  |  | 0 | 0
41 |  | MOBILIÁRIO | [6 empty] | 0
41.1 | 23.08.040 | Armário/gabinete embutido em MDF sob medida, revestido em laminado melamínico, com portas e prateleiras | 97.13 | m² |  |  | 0 | 0
41.2 | 23.08.040 | Armário/gabinete embutido em MDF sob medida, revestido em laminado melamínico, com gavetas | 14.4 | m² |  |  | 0 | 0
41.3 | 23.08.220 | Armário sob medida em compensado de madeira totalmente revestido em laminado melamínico texturizado, completo - módulos com pés reguláveis de aço inox | 20 | m² |  |  | 0 | 0
41.4 | 23.08.060 | Tampo para balcão de atendimento | 2.13 | m² |  |  | 0 | 0
41.5 | 23.08.060 | Tampo sob medida em compensado, revestido na face superior em laminado fenólico melamínico | 49.87 | m² |  |  | 0 | 0
41.6 | 23.08.080 | Suporte para teclado sob medida em compensado, revestido nas duas faces em laminado fenílico melamínico | 7.6 | m² |  |  | 0 | 0
41.7 | 23.08.080 | Prateleira sob medida em compensado, revestida nas duas faces em laminado fenólico melamínico | 2.7 | m² |  |  | 0 | 0
41.8 | 23.08.220 | Armário sob medida em compensado de madeira totalmente revestido em laminado melamínico texturizado, completo | 6 | m² |  |  | 0 | 0
41.9 | 98.02.210 | Banco de madeira sem encosto e pés em ferro fundido pintado | 2 | unid. |  |  | 0 | 0
41.10 | cotação | Roupeiro de aço com 3 portas médias com pitão para cadeado | 1 | unid. |  |  | 0 | 0
41.11 | cotação | Roupeiro de aço com 6 portas médias com pitão para cadeado | 2 | unid. |  |  | 0 | 0
42 |  | LIMPEZA | [6 empty] | 0
42.1 | 55.01.020 | Limpeza final de obra (NAOR/GVE/GVS) | 500.16 | m² |  |  | 0 | 0
|  | ABRIGOS DE RESÍDUOS E INFLAMÁVEIS, LAVANDERIAS, DEPÓSITO, ESCADA SAÍDA DE EMERGÊNCIA E GUARITA | [6 empty] | 0
43 | 01.00.00 | SERVIÇO TÉCNICO ESPECIALIZADO
43.1 | 01.21.010 | Taxa de mobilização e desmobilização de equipamentos para execução de sondagem | 1 | tx |  |  | 0 | 0
43.2 | 01.21.110 | Sondagem do terreno à percussão (mínimo de 30 m) | 60 | m |  |  | 0 | 0
44 | 02.00.00 | INÍCIO, APOIO E ADMINISTRAÇÃO DA OBRA
44.1 | 02.03.120 | Tapume fixo para fechamento de áreas, com portão | 124.3 | m² |  |  | 0 | 0
44.2 | 02.05.060 | Montagem e desmontagem de andaime torre metálica com altura até 10 m | 48 | m |  |  | 0 | 0
44.3 | 02.05.202 | Andaime torre metálico (1,5 x 1,5 m) com piso metálico | 24 | mxmês |  |  | 0 | 0
44.4 | 02.10.020 | Locação de obra de edificação | 55.2 | m² |  |  | 0 | 0
45 | 03.00.00 | DEMOLIÇÃO SEM REAPROVEITAMENTO
45.1 | 03.01.040 | Demolição manual de concreto armado | 18.68 | m³ |  |  | 0 | 0
45.2 | 03.02.020 | Demolição manual de alvenaria de fundação/embasamento | 5.9 | m³ |  |  | 0 | 0
45.3 | 03.02.040 | Demolição manual de alvenaria de elevação ou elemento vazado, incluindo revestimento | 34.03 | m³ |  |  | 0 | 0
45.4 | 03.03.060 | Demolição manual de revestimento em massa de piso | 31.6 | m² |  |  | 0 | 0
45.5 | 03.04.020 | Demolição manual de revestimento cerâmico, incluindo a base | 332.2 | m² |  |  | 0 | 0
46 | 04.00.00 | RETIRADA COM PROVÁVEL REAPROVEITAMENTO
46.1 | 04.02.140 | Retirada de estrutura metálica | 350 | kg |  |  | 0 | 0
46.2 | 04.03.040 | Retirada de telhamento perfil e material qualquer, exceto barro | 33.6 | m² |  |  | 0 | 0
46.3 | 04.03.080 | Retirada de cumeeira, espigão ou rufo perfil qualquer | 4.25 | m |  |  | 0 | 0
46.4 | 04.08.020 | Retirada de folha de esquadria em madeira | 1 | unid. |  |  | 0 | 0
46.5 | 04.08.060 | Retirada de batente com guarnição e peças lineares em madeira, chumbados | 4.9 | m |  |  | 0 | 0
46.6 | 04.09.020 | Retirada de esquadria metálica em geral | 11.35 | m² |  |  | 0 | 0
46.7 | 04.11.020 | Retirada de aparelho sanitário incluindo acessórios | 2 | unid. |  |  | 0 | 0
46.8 | 04.11.060 | Retirada de complemento sanitário fixado ou de sobrepor | 2 | unid. |  |  | 0 | 0
46.9 | 04.11.080 | Retirada de registro ou válvula embutidos | 1 | unid. |  |  | 0 | 0
46.10 | 04.11.120 | Retirada de torneira ou chuveiro | 1 | unid. |  |  | 0 | 0
46.11 | 04.11.140 | Retirada de sifão ou metais sanitários diversos | 1 | unid. |  |  | 0 | 0
46.12 | 04.11.160 | Retirada de caixa de descarga de sobrepor ou acoplada | 1 | unid. |  |  | 0 | 0
46.13 | 04.17.020 | Remoção de aparelho de iluminação ou projetor fixo em teto, piso ou parede | 6 | unid. |  |  | 0 | 0
46.14 | 04.18.380 | Remoção de condutor embutido diâmetro externo acima de 6,5 mm | 400 | unid. |  |  | 0 | 0
46.15 | 04.19.120 | Remoção de interruptores, tomadas, botão de campainha ou cigarra | 7 | unid. |  |  | 0 | 0
46.16 | 04.20.040 | Remoção de lâmpada | 6 | unid. |  |  | 0 | 0
47 | 05.00.00 | TRANSPORTE E MOVIMENTAÇÃO, DENTRO E FORA DA OBRA
47.1 | 05.04.060 | Transporte manual horizontal e/ou vertical de entulho até o local de despejo - ensacado | 114 | m³ |  |  | 0 | 0
47.2 | 05.07.040 | Remoção de entulho separado de obra com caçamba metálica - terra, alvenaria, concreto, argamassa, madeira, papel, plástico ou metal | 114 | m³ |  |  | 0 | 0
48 | 06.00.00 | SERVIÇO EM SOLO E ROCHA, MANUAL
48.1 | 06.01.020 | Escavação manual em solo de 1ª e 2ª categoria em campo aberto | 13.08 | m³ |  |  | 0 | 0
48.2 | 06.02.020 | Escavação manual em solo de 1ª e 2ª categoria em vala ou cava até 1,50 m | 29.07 | m³ |  |  | 0 | 0
48.3 | 06.11.020 | Reaterro manual para simples regularização sem compactação | 21.6 | m³ |  |  | 0 | 0
49 | 08.00.00 | ESCORAMENTO, CONTENÇÃO E DRENAGEM
49.1 | 08.02.060 | Montagem e desmontagem de cimbramento tubular metálico | 70.58 | m³ |  |  | 0 | 0
50 | 09.00.00 | FORMA
50.1 | 09.01.020 | Forma em madeira comum para fundação | 75.11 | m² |  |  | 0 | 0
50.2 | 09.01.030 | Forma em madeira comum para estrutura | 127.83 | m² |  |  | 0 | 0
50.3 | 09.01.150 | Desmontagem de forma em madeira para estrutura de laje, com tábuas | 52.5 | m² |  |  | 0 | 0
50.4 | 09.01.160 | Desmontagem de forma em madeira para estrutura de vigas e pilares, com tábuas | 75.33 | m² |  |  | 0 | 0
50.5 | 09.02.020 | Forma plana em compensado para estrutura convencional | 84.85 | m² |  |  | 0 | 0
51 | 10.00.00 | ARMADURA E CORDOALHA ESTRUTURAL
51.1 | 10.01.040 | Armadura em barra de aço CA-50 (A ou B) fyk = 500 MPa | 5329 | kg |  |  | 0 | 0
52 | 11.00.00 | CONCRETO, MASSA E LASTRO
52.1 | 11.01.100 | Concreto usinado, fck = 20,0 MPa | 33.8 | m³ |  |  | 0 | 0
52.2 | 11.03.090 | Concreto preparado no local, fck = 20,0 MPa | 6.77 | m³ |  |  | 0 | 0
52.3 | 11.16.020 | Lançamento, espalhamento e adensamento de concreto ou massa em lastro e/ou enchimento | 40.57 | m³ |  |  | 0 | 0
52.4 | 11.18.020 | Lastro de areia | 1.68 | m³ |  |  | 0 | 0
52.5 | 11.18.040 | Lastro de pedra britada | 6 | m³ |  |  | 0 | 0
53 | 12.00.00 | FUNDAÇÃO PROFUNDA
53.1 | 12.01.041 | Broca em concreto armado diâmetro de 25 cm - completa | 312 | m |  |  | 0 | 0
54 | 13.00.00 | LAJE E PAINEL DE FECHAMENTO PRÉ-FABRICADOS
54.1 | 13.01.150 | Laje pré-fabricada mista vigota treliçada/lajota cerâmica - LT 16 (12+4) e capa com concreto de 25 MPa | 59 | m² |  |  | 0 | 0
55 | 14.00.00 | ALVENARIA E ELEMENTO DIVISOR
55.1 | 14.01.020 | Alvenaria de embasamento em tijolo maciço comum | 15.25 | m³ |  |  | 0 | 0
55.2 | 14.04.210 | Alvenaria de bloco cerâmico de vedação, uso revestido, de 14 cm | 122.78 | m² |  |  | 0 | 0
55.3 | 14.04.220 | Alvenaria de bloco cerâmico de vedação, uso revestido, de 19 cm | 141.15 | m² |  |  | 0 | 0
56 | 17.00.00 | REVESTIMENTO EM MASSA OU FUNCIDO NO LOCAL
56.1 | 17.01.020 | Argamassa de regularização e/ou proteção | 5.26 | m³ |  |  | 0 | 0
56.2 | 17.01.040 | Lastro de concreto impermeabilizado | 3.51 | m³ |  |  | 0 | 0
56.3 | 17.02.020 | Chapisco | 1030.29 | m² |  |  | 0 | 0
56.4 | 17.02.140 | Emboço desempenado com espuma de poliéster | 1030.29 | m² |  |  | 0 | 0
56.5 | 17.05.020 | Piso com requadro em concreto simples sem controle de fck | 7.8 | m³ |  |  | 0 | 0
57 | 18.00.00 | REVESTIMENTO CERÂMICO
57.1 | 18.08.090 | Revestimento em porcelanato esmaltado acetinado para área interna e ambiente com acesso ao exterior, grupo de absorção BIa, resistência química B, assentado com argamassa colante industrializada, rejuntado | 196 | m² |  |  | 0 | 0
57.2 | 18.08.100 | Rodapé em porcelanato esmaltado acetinado para área interna e ambiente com acesso ao exterior, grupo de absorção BIa, resistência química B, assentado com argamassa colante industrializada, rejuntado | 19 | m |  |  | 0 | 0
57.3 | 18.11.042 | Revestimento em placa cerâmica esmaltada de 20x20 cm, tipo monocolor, assentado e rejuntado com argamassa industrializada | 6 | m² |  |  | 0 | 0
57.4 | 18.12.120 | Revestimento em pastilha de porcelana natural ou esmaltada de 2,5 x 2,5 cm, assentado e rejuntado com argamassa colante industrializada | 210 | m² |  |  | 0 | 0
58 | 23.00.00 | ESQUADRIA, MARCENARIA E ELEMENTO EM MADEIRA
58.1 | 23.09.030 | Porta lisa com batente madeira - 70 x 210 cm | 2 | unid. |  |  | 0 | 0
58.2 | 23.20.120 | Guarnição de madeira | 20.8 | m |  |  | 0 | 0
59 | 25.00.00 | ESQUADRIA, SERRALHERIA E ELEMENTO EM ALUMÍNIO
59.1 | 25.01.020 | Caixilho em alumínio fixo, sob medida | 5.04 | m² |  |  | 0 | 0
59.2 | 25.01.040 | Caixilho em alumínio basculante, sob medida | 11.92 | m² |  |  | 0 | 0
59.3 | 25.02.250 | Porta em alumínio anodizado de abrir, tipo veneziana, sob medida - bronze/preto | 18.98 | m² |  |  | 0 | 0
59.4 | 25.20.020 | Tela de proteção tipo mosquiteira removível, em fibra de vidro com revestimento em PVC e requadro em alumínio | 6.32 | m² |  |  | 0 | 0
60 | 26.00.00 | ESQUADRIA E ELEMENTO EM VIDRO
60.1 | 26.01.040 | Vidro liso transparente de 4 mm | 6.32 | m² |  |  | 0 | 0
60.2 | 26.02.060 | Vidro temperado incolor de 10 mm | 8.04 | m² |  |  | 0 | 0
61 | 28.00.00 | FERRAGEM COMPLEMENTAR PARA ESQUADRIAS
61.1 | 28.01.040 | Ferragem completa com maçaneta tipo alavanca, para porta interna com 1 folha | 4 | cj |  |  | 0 | 0
61.2 | 28.01.050 | Ferragem completa com maçaneta tipo alavanca, para porta interna com 2 folhas | 3 | cj |  |  | 0 | 0
62 | 32.00.00 | IMPERMEBIALIZAÇÃO, PROTEÇÃO E JUNTA
62.1 | 32.15.040 | Impermeabilização em manta asfáltica com armadura, tipo III-B, espessura de 4 mm | 84.4 | m² |  |  | 0 | 0
62.2 | 32.16.010 | Impermeabilização em pintura de asfalto oxidado com solventes orgânicos, sobre massa | 86.83 | m² |  |  | 0 | 0
63 | 33.00.00 | PINTURA
63.1 | 33.02.080 | Massa corrida à base de resina acrílica | 706.31 | m² |  |  | 0 | 0
63.2 | 33.10.030 | Tinta acrílica antimofo em massa, inclusive preparo | 706.31 | m² |  |  | 0 | 0
63.3 | 33.11.050 | Esmalte à base água em superfície metálica, inclusive preparo | 300 | m² |  |  | 0 | 0
63.4 | 33.12.011 | Esmalte à base de água em madeira, inclusive preparo | 4.41 | m² |  |  | 0 | 0
64 | 37.00.00 | QUADRO E PAINEL PARA ENERGIA ELÉTRICA E TELEFONIA
64.1 | 37.03.200 | Quadro de distribuição universal de embutir, para disjuntores 16 DIN / 12 Bolt-on - 150 A - sem componentes | 1 | unid. |  |  | 0 | 0
64.2 | 37.10.010 | Barramento de cobre nu | 5 | kg |  |  | 0 | 0
64.3 | 37.13.800 | Mini-disjuntor termomagnético, unipolar 127/220 V, corrente de 10 A até 32 A | 8 | unid. |  |  | 0 | 0
64.4 | 37.13.840 | Mini-disjuntor termomagnético, bipolar 220/380 V, corrente de 10 A até 32 A | 4 | unid. |  |  | 0 | 0
64.5 | 37.13.890 | Mini-disjuntor termomagnético, tripolar 220/380 V, corrente de 40 A até 50 A | 1 | unid. |  |  | 0 | 0
65 | 38.00.00 | TUBULAÇÃO E CONDUTOR PARA ENERGIA ELÉTRICA E TELEFONIA BÁSICA
65.1 | 38.13.020 | Eletroduto corrugado em polietileno de alta densidade, DN= 50 mm, com acessórios | 20 | m |  |  | 0 | 0
65.2 | 38.19.030 | Eletroduto de PVC corrugado flexível leve, diâmetro externo de 25 mm | 85 | m |  |  | 0 | 0
66 | 39.00.00 | CONDUTOE E ENFIAÇÃO DE ENERGIA ELÉTRICA E TELEFONIA
66.1 | 39.02.016 | Cabo de cobre de 2,5 mm², isolamento 750 V - isolação em PVC 70°C | 1000 | m |  |  | 0 | 0
66.2 | 39.02.040 | Cabo de cobre de 10 mm², isolamento 750 V - isolação em PVC 70°C | 500 | m |  |  | 0 | 0
66.3 | 39.10.050 | Terminal de compressão para cabo de 2,5 mm² | 12 | unid. |  |  | 0 | 0
67 | 40.00.00 | DISTRIBUIÇÃO DE FORÇA E COMANDO DE ENERGIA ELÉTRICA E TELEFONIA
67.1 | 40.01.090 | Caixa de ferro estampada octogonal de 3´ x 3´ | 10 | unid. |  |  | 0 | 0
67.2 | 40.04.450 | Tomada 2P+T de 10 A - 250 V, completa | 9 | cj |  |  | 0 | 0
67.3 | 40.05.020 | Interruptor com 1 tecla simples e placa | 8 | cj |  |  | 0 | 0
67.4 | 40.05.080 | Interruptor com 1 tecla paralelo e placa | 2 | cj |  |  | 0 | 0
67.5 | 40.07.010 | Caixa em PVC de 4´ x 2´ | 18 | unid. |  |  | 0 | 0
67.6 | 40.07.020 | Caixa em PVC de 4´ x 4´ | 4 | unid. |  |  | 0 | 0
68 | 41.00.00 | ILUMINAÇÃO
68.1 | 41.02.551 | Lâmpada LED tubular T8 com base G13, de 1850 até 2000 Im - 18 a 20W | 28 | un |  |  | 0 | 0
68.2 | 41.14.390 | Luminária retangular de sobrepor tipo calha aberta, com refletor em alumínio de alto brilho, para 2 lâmpadas fluorescentes tubulares 32 W/36 W | 14 | unid. |  |  | 0 | 0
69 |  | APARELHOS ELÉTRICOS
69.1 | 43.07.340 | Ar condicionado a frio, tipo split parede com capacidade de 18.000 BTU/h | 1 | cj |  |  | 0 | 0
70 | 44.00.00 | APARELHOS E METAIS HIDRÁULICOS
70.1 | 44.01.240 | Lavatório em louça com coluna suspensa | 1 | unid. |  |  | 0 | 0
70.2 | 44.01.800 | Bacia sifonada com caixa de descarga acoplada sem tampa - 6 litros | 1 | cj |  |  | 0 | 0
70.3 | 44.03.050 | Dispenser papel higiênico em ABS para rolão 300 / 600 m, com visor | 1 | unid. |  |  | 0 | 0
70.4 | 44.03.090 | Cabide cromado para banheiro | 1 | unid. |  |  | 0 | 0
70.5 | 44.03.180 | Dispenser toalheiro em ABS, para folhas | 1 | unid. |  |  | 0 | 0
70.6 | 44.03.310 | Torneira de mesa para lavatório, acionamento hidromecânico, com registro integrado regulador de vazão, em latão cromado, DN= 1/2´ | 1 | unid. |  |  | 0 | 0
70.7 | 44.03.400 | Torneira curta com rosca para uso geral, em latão fundido cromado, DN= 3/4´ | 6 | unid. |  |  | 0 | 0
70.8 | 44.03.450 | Torneira longa sem rosca para uso geral, em latão fundido cromado | 1 | unid. |  |  | 0 | 0
70.9 | 44.06.200 | Tanque em aço inoxidável | 1 | unid. |  |  | 0 | 0
70.10 | 44.20.100 | Engate flexível metálico DN= 1/2´ | 1 | unid. |  |  | 0 | 0
70.11 | 44.20.200 | Sifão de metal cromado de 1 1/2´ x 2´ | 1 | unid. |  |  | 0 | 0
70.12 | 44.20.220 | Sifão de metal cromado de 1´ x 1 1/2´ | 1 | unid. |  |  | 0 | 0
70.13 | 44.20.230 | Tubo de ligação para sanitário | 1 | unid. |  |  | 0 | 0
70.14 | 44.20.280 | Tampa de plástico para bacia sanitária | 1 | unid. |  |  | 0 | 0
70.15 | 44.20.640 | Válvula de metal cromado de 1 1/2´ | 1 | unid. |  |  | 0 | 0
70.16 | 44.20.650 | Válvula de metal cromado de 1´ | 1 | unid. |  |  | 0 | 0
71 | 46.00.00 | TUBULAÇÃO E CONDUTORES PARA LÍQUIDOS E GASES
71.1 | 46.01.020 | Tubo de PVC rígido soldável marrom, DN= 25 mm, (3/4´), inclusive conexões | 36 | m |  |  | 0 | 0
71.2 | 46.02.050 | Tubo de PVC rígido branco PxB com virola e anel de borracha, linha esgoto série normal, DN= 50 mm, inclusive conexões | 21 | m |  |  | 0 | 0
71.3 | 46.02.070 | Tubo de PVC rígido branco PxB com virola e anel de borracha, linha esgoto série normal, DN= 100 mm, inclusive conexões | 36 | m |  |  | 0 | 0
72 | 47.00.00 | VÁLVULAS E APARELHOS DE MEDIÇÃO E CONTROLE PARA LÍQUIDOS E GASES
72.1 | 47.02.020 | Registro de gaveta em latão fundido cromado com canopla, DN= 3/4´ - linha especial | 3 | unid. |  |  | 0 | 0
73 | 49.00.00 | CAIXA, RALO, GRELHA E ACESSÓRIO HIDRÁULICO
73.1 | 49.01.030 | Caixa sifonada de PVC rígido de 150 x 150 x 50 mm, com grelha | 6 | unid. |  |  | 0 | 0
73.2 | 49.03.020 | Caixa de gordura em alvenaria, 600 x 600 x 600 mm | 2 | unid. |  |  | 0 | 0
73.3 | 49.06.160 | Grelha quadriculada em ferro fundido para caixas e canaletas | 3.73 | m² |  |  | 0 | 0
74 |  | MOBILIÁRIO
74.1 | 23.08.040 | Armário/gabinete embutido em MDF sob medida, revestido em laminado melamínico, com portas e prateleiras | 3.8 | m² |  |  | 0 | 0
74.2 | cotação | Roupeiro de aço com 3 portas médias com pitão para cadeado | 1 | unid. |  |  | 0 | 0
74.3 | cotação | Roupeiro de aço com 6 portas médias com pitão para cadeado | 2 | unid. |  |  | 0 | 0
74.4 | cotação | Conjunto de Estante em aço com 06 bandejas com I Redorço Omega, 0,40x0,92x1,98 (P x L x A), Chapa 24 e 04 colunas dupla chapa 20 cor cinza | 12 | unid. |  |  | 0 | 0
75 | 55.00.00 | LIMPEZA E ARREMATE
75.1 | 55.01.020 | Limpeza final da obra | 60.66 | m² |  |  | 0 | 0
|  | CENTRAL E REDE DE GÁS GLP | [6 empty] | 0
76 | 06.00.00 | SERVIÇO EM SOLO E ROCHA, MANUAL
76.1 | 06.01.020 | Escavação manual em solo de 1ª e 2ª categoria em campo aberto | 0.2 | m³ |  |  | 0 | 0
76.2 | 06.02.020 | Escavação manual em solo de 1ª e 2ª categoria em vala ou cava até 1,50 m | 19.12 | m³ |  |  | 0 | 0
77 | 09.00.00 | FORMA
77.1 | 09.01.020 | Forma em madeira comum para fundação | 3.46 | m² |  |  | 0 | 0
78 | 10.00.00 | ARMADURA E CORCOALHA ESTRUTURAL
78.1 | 10.01.040 | Armadura em barra de aço CA-50 (A ou B) fyk = 500 MPa | 59 | kg |  |  | 0 | 0
79 | 11.00.00 | CONCRETO, MASSA E LASTRO
79.1 | 11.04.040 | Concreto não estrutural executado no local, mínimo 200 kg cimento / m³ | 0.56 | m³ |  |  | 0 | 0
79.2 | 11.16.060 | Lançamento e adensamento de concreto ou massa em estrutura | 0.56 | m³ |  |  | 0 | 0
80 | 14.00.00 | ALVENARIA E ELEMENTO DIVISOR
80.1 | 14.11.221 | Alvenaria de bloco de concreto estrutural 14 x 19 x 39 cm - classe B | 6.66 | m² |  |  | 0 | 0
81 | 17.00.00 | REVESTIMENTO EM MASSA OU FUNDIDO NO LOCAL
81.1 | 17.02.020 | Chapisco | 13.32 | m² |  |  | 0 | 0
82.1 | 17.02.140 | Emboço desempenado com espuma de poliéster | 13.32 | m² |  |  | 0 | 0
82.3 | 17.03.020 | Cimentado desempenado | 1.17 | m² |  |  | 0 | 0
82 | 24.00.00 | ESQUADRIA, SERRALHERIA E ELEMENTO EM FERRO
82.1 | 24.02.460 | Porta de abrir em tela ondulada de aço galvanizado, completa | 2.75 | m² |  |  | 0 | 0
83 | 28.00.00 | FERRAGEM COMPLEMENTAR PARA ESQUADRIAS
83.1 | 28.05.060 | Cadeado de latão com cilindro - trava dupla - 50mm | 1 | unid. |  |  | 0 | 0
84 | 33.00.00 | PINTURA
84.1 | 33.02.080 | Massa corrida à base de resina acrílica | 13.32 | m² |  |  | 0 | 0
84.2 | 33.10.030 | Tinta acrílica antimofo em massa, inclusive preparo | 13.32 | m² |  |  | 0 | 0
84.3 | composição | Pintura em esmalte em tubulação de aço carbono preto | 63 | m |  |  | 0 | 0
84.4 | 33.11.050 | Esmalte à base água em superfície metálica, inclusive preparo | 5.5 | m² |  |  | 0 | 0
85 | 46.00.00 | TUBULAÇÃO E CONDUTORES PARA LÍQUIDOS E GASES
85.1 | 46.10.020 | Tubo de cobre classe A, DN= 22mm (3/4´), inclusive conexões | 30 | m |  |  | 0 | 0
85.2 | 46.10.040 | Tubo de cobre classe A, DN= 35mm (1 1/4´), inclusive conexões | 126 | m |  |  | 0 | 0
86 | 47.00.00 | VÁLVULAS E APARELHOS DE MEDIÇÃO E CONTROLE PARA LÍQUIDOS E GASES
86.1 | 47.07.020 | Válvula de esfera em aço carbono fundido, passagem plena, classe 150 libras para vapor e classe 600 libras para água, óleo e gás, DN= 3/4´ | 8 | unid. |  |  | 0 | 0
86.2 | 47.07.090 | Válvula de esfera em aço carbono fundido, passagem plena, extremidades rosqueáveis, classe 300 libras para vapor saturado, DN= 2´ | 1 | unid. |  |  | 0 | 0
86.3 | cotação | Válvula reguladora de pressão, 1º estágio, com bloqueio automático | 1 | unid. |  |  | 0 | 0
87 | 55.00.00 | LIMPEZA E ARREMATE
87.1 | 55.01.020 | Limpeza final da obra | 8 | m² |  |  | 0 | 0
88 | 66.00.00 | TESTE DE ESTANQUEIDADE
88.1 | cotação | Teste de estanqueidade em tubulação da coluna extema de 2 1/2" existente | 1 | unid. |  |  | 0 | 0
|  | PAVIMENTAÇÃO, DRENAGEM E ILUMINAÇÃO DO PÁTIO E ESTACIONAMENTO | [6 empty] | 0
89 | 02.00.00 | INÍCIO, APOIO E ADMINISTRAÇÃO DA OBRA
89.1 | 02.03.120 | Tapume fixo para fechamento de áreas, com portão | 50 | m² |  |  | 0 | 0
89.2 | 02.10.040 | Locação de rede de canalização | 190 | m |  |  | 0 | 0
90 | 03.00.00 | DEMOLIÇÃO SEM REAPROVEITAMENTO
90.1 | 03.06.050 | Desmonte (levantamento) mecanizado de pavimento em paralelepípedo ou lajota de concreto, inclusive carregamento, transporte até 1,0 quilômetro e descarregamento | 1540 | m² |  |  | 0 | 0
91 | 05.00.00 | TRANSPORTE E MOVIMENTAÇÃO, DENTRO E FORA DA CASA
91.1 | 05.04.060 | Transporte manual horizontal e/ou vertical de entulho até o local de despejo - ensacado | 220.48 | m³ |  |  | 0 | 0
91.2 | 05.07.040 | Remoção de entulho separado de obra com caçamba metálica - terra, alvenaria, concreto, argamassa, madeira, papel, plástico ou metal | 220.48 | m³ |  |  | 0 | 0
91.3 | 05.10.010 | Carregamento mecanizado de solo de 1ª e 2ª categoria | 35 | m³ |  |  | 0 | 0
91.4 | 05.10.020 | Transporte de solo de 1ª e 2ª categoria por caminhão até o 2° km | 35 | m³ |  |  | 0 | 0
92 | 06.00.00 | SERVIÇO EM SOLO E ROCHA, MANUAL
92.1 | 06.02.020 | Escavação manual em solo de 1ª e 2ª categoria em vala ou cava até 1,50 m | 127.92 | m³ |  |  | 0 | 0
92.2 | 06.11.020 | Reaterro manual para simples regularização sem compactação | 120.24 | m³ |  |  | 0 | 0
93 | 07.00.00 | SERVIÇO EM SOLO E ROCHA, MECANIZADO
93.1 | 07.01.060 | Escavação e carga mecanizada em solo de 2ª categoria, em campo aberto | 230 | m³ |  |  | 0 | 0
93.2 | 07.01.120 | Carga e remoção de terra até a distância média de 1,0 km | 230 | m³ |  |  | 0 | 0
94 | 11.00.00 | CONCRETO, MASSA E LASTRO
94.1 | 11.01.100 | Concreto usinado, fck = 20,0 MPa | 5 | m³ |  |  | 0 | 0
94.2 | 11.16.020 | Lançamento, espalhamento e adensamento de concreto ou massa em lastro e/ou enchimento | 5 | m³ |  |  | 0 | 0
94.3 | 11.18.020 | Lastro de areia | 5.7 | m³ |  |  | 0 | 0
94.4 | 11.18.040 | Lastro de pedra britada | 154 | m³ |  |  | 0 | 0
94.5 | 11.18.180 | Colchão de areia | 77 | m³ |  |  | 0 | 0
95 | 38.00.00 | TUBULAÇÃO E CONDUTOR PARA ENERGIA ELÉTRICA E TELEFONIA BÁSICA
95.1 | 38.13.020 | Eletroduto corrugado em polietileno de alta densidade, DN= 50 mm, com acessórios | 244 | m |  |  | 0 | 0
96 | 39.00.00 | CONDUTOR E ENFIAÇÃO DE ENERGIA ELÉTRICA E TELEFONIA
96.1 | 39.02.030 | Cabo de cobre de 6 mm², isolamento 750 V - isolação em PVC 70°C | 730 | m |  |  | 0 | 0
96.2 | 39.10.060 | Terminal de pressão/compressão para cabo de 6 até 10 mm² | 3 | unid. |  |  | 0 | 0
97 | 40.00.00 | DISTRIBUIÇÃO DE FORÇA E COMANDO DE ENERGIA ELÉTRICA E TELEFONIA
97.1 | 40.02.470 | Caixa em alumínio fundido à prova de tempo, umidade, gases, vapores e pó, 445 x 350 x 220 mm | 12 | unid. |  |  | 0 | 0
98 | 41.00.00 | ILUMINAÇÃO
98.1 | 41.11.440 | Suporte tubular de fixação em poste para 1 luminária tipo pétala | 12 | unid. |  |  | 0 | 0
98.2 | 41.11.703 | Luminária LED retangular para poste de 10.400 até 13.200 lm, eficiência mínima 107 lm/W | 12 | unid. |  |  | 0 | 0
99 | 46.00.00 | TUBULAÇÃO E CONDUTORES PARA LÍQUIDOS E GASES
99.1 | 46.05.040 | Tubo PVC rígido, tipo Coletor Esgoto, junta elástica, DN= 150 mm, inclusive conexões | 190 | m |  |  | 0 | 0
100 | 49.00.00 | CAIXA, RALO, GRELHA E ACESSÓRIO HIDRÁULICO
100.1 | 49.03.020 | Caixa de passagem em alvenaria, 600 x 600 x 600 mm | 8 | unid. |  |  | 0 | 0
100.2 | 49.06.160 | Grelha quadriculada em ferro fundido para caixas e canaletas | 10.5 | m² |  |  | 0 | 0
101 | 54.00.00 | PAVIMENTAÇÃO E PASSEIO
101.1 | 54.01.010 | Regularização e compactação mecanizada de superfície, sem controle do proctor normal | 1540 | m² |  |  | 0 | 0
101.2 | 54.01.030 | Abertura e preparo de caixa até 40 cm, compactação do subleito mínimo de 95% do PN e transporte até o raio de 1,0 km | 1540 | m² |  |  | 0 | 0
101.3 | 54.01.050 | Compactação do subleito mínimo de 95% do PN | 154 | m³ |  |  | 0 | 0
101.4 | 54.01.210 | Base de brita graduada | 154 | m³ |  |  | 0 | 0
101.5 | 54.04.350 | Pavimentação em lajota de concreto 35 MPa, espessura 8 cm, tipos: raquete, retangular, sextavado e 16 faces, com rejunte em areia | 1540 | m² |  |  | 0 | 0
102 | 55.00.00 | LIMPEZA E ARREMATE
102.1 | 55.01.140 | Limpeza de superfície com hidrojateamento | 1540 | m² |  |  | 0 | 0
103 |  | SISTEMA DE TRATAMENTO DO AR | [6 empty] | 0
103.1 | cotação | Caixa de filtragem para duto filtragem G-4+F-8+A3 ABNT - Durapack -55 Veco | 3 | pç |  |  | 0 | 0
103.2 | cotação | Caixa de filtragem para duto filtragem F-8+A3 ABNT | 1 | pç |  |  | 0 | 0
103.3 | cotação | Ventilador centrifugo "IN-LINE" Turbo-200 | 1 | pç |  |  | 0 | 0
103.4 | cotação | Kiit de exaustão ventokit in line 150, 20W em paralelo com a iluminação | 7 | pç |  |  | 0 | 0
103.5 | cotação | Difusor em alumínio, quadrado de 4 VIAS 15X15" com caixa plenun e registro | 2 | pç |  |  | 0 | 0
103.6 | cotação | Difusor em alumínio, quadrado de 4 vias 15X15" com registro | 10 | pç |  |  | 0 | 0
103.7 | cotação | Difusor em alumínio, quadrado de 4 vias12X12" com caixa plenum e registro | 4 | pç |  |  | 0 | 0
103.8 | cotação | Diifusor em alumínio, quadrado de 4 vias 12X12" com registro | 12 | pç |  |  | 0 | 0
103.9 | cotação | Difusor em alumínio, quadrado de 4 vias 9X9" com registro | 5 | pç |  |  | 0 | 0
103.10 | cotação | Difusor em ABS, redondo, referência Ventidek DVK-200 | 4 | pç |  |  | 0 | 0
103.11 | cotação | Difusor em ABS, redondo, referência Ventidek DVK-150 | 6 | pç |  |  | 0 | 0
103.12 | cotação | Difusor em alumínio, redondo referência Ventidek DVK-100 | 29 | pç |  |  | 0 | 0
103.13 | cotação | Grelha em alumínio, de lâminas fixas 70X30cm com registro para retorno do ar | 1 | pç |  |  | 0 | 0
103.14 | cotação | Grelha em alumínio, de lâminas fixas 60X30cm, com registro para retorno do ar | 4 | pç |  |  | 0 | 0
103.15 | cotação | Grelha em alumínio, de lâminas fixas 50X30cm com registro para retorno do ar | 2 | pç |  |  | 0 | 0
103.16 | cotação | Grelha em alumínio, de lâminas fixas 40X30cm com registro para retorno do ar | 5 | pç |  |  | 0 | 0
103.17 | cotação | Grelha em alumínio, de lâminas fixas 30X30cm com registro para retorno do ar | 7 | pç |  |  | 0 | 0
103.18 | cotação | Grelha em alumínio, de lâminas fixas 25X25cm com registro para retorno do ar | 1 | pç |  |  | 0 | 0
103.19 | cotação | Grelha em alumínio, de porta lâminas fixas 50X50cm com dupla moldura para retorno do ar | 2 | pç |  |  | 0 | 0
103.20 | cotação | Grelha em alumínio, de portas lâminas fixas 30X25cm com dupla moldura para exaustão do ar | 7 | pç |  |  | 0 | 0
103.21 | cotação | Grelha em alumínio, de lâminas fixas 30X30cm com registro para exaustão do ar | 1 | pç |  |  | 0 | 0
103.22 | cotação | Grelha em alumínio, de lâminas fixas 25X25cm com registro para exaustão do ar | 1 | pç |  |  | 0 | 0
103.23 | cotação | Veneziana em alumínio 60X30cm com tela de proteção | 2 | pç |  |  | 0 | 0
103.24 | cotação | Veneziana em alumínio 30X30cm com tela de proteção | 1 | pç |  |  | 0 | 0
103.25 | cotação | Tomada de ar externo 35X30 cm com veneziana, tela, registro e filtro G-4 ABNT | 1 | pç |  |  | 0 | 0
103.26 | cotação | Tomada de ar externo 30X30 cm com veneziana, tela, registro e filtro G-3 ABNT | 3 | pç |  |  | 0 | 0
103.27 | cotação | Registro em chapa galvanizada lâminas opostas 75X35 cm, para controle de vazão | 1 | pç |  |  | 0 | 0
103.28 | cotação | Registro em chapa galvanizada lâminas opostas 30X20 cm, para controle e vazão | 1 | pç |  |  | 0 | 0
103.29 | cotação | Registro em chapa galvanizada lâminas opostas 25X15 cm, para controle de vazão | 1 | pç |  |  | 0 | 0
103.30 | cotação | Registro em chapa galvanizada lâminas opostas 20X20 cm, para controle de vazão | 1 | pç |  |  | 0 | 0
103.31 | cotação | Registro em chapa galvanizada lâminas opostas 20X15 cm, para controle de vazão | 1 | pç |  |  | 0 | 0
103.32 | cotação | Registro em chapa galvanizada lâminas opostas 10X10 cm, para controel de vazão | 3 | pç |  |  | 0 | 0
103.33 | 61.20.450 | Dutos de chapa galvanizada nº 26 - seção até 300 mm | 400 | kg |  |  | 0 | 0
103.34 | 61.20.450 | Dutos de chapa galvazniada nº 24 - seção de 300 mm a 750 mm | 1750 | kg |  |  | 0 | 0
103.35 | cotação | Suporte/tirantes e demais acessórios metálicos | 650 | kg |  |  | 0 | 0
103.36 | 46.27.060 | Tubo de cobre flexível, espessura de 1/32", diâmetro de 1/4" - inclusive conexões | 168 | m |  |  | 0 | 0
103.37 | 46.27.080 | Tubo de cobre flexível, espessura de 1/32", diâmetro de 3/8" - inclusive conexões | 168 | m |  |  | 0 | 0
103.38 | 46.27.090 | Tubo de cobre flexível, espessura de 1/32", diâmetro de 1/2" - inclusive conexões | 48 | m |  |  | 0 | 0
103.39 | 46.27.100 | Tubo de cobre flexível, espessura de 1/32", diâmetro de 5/8" - inclusive conexões | 72 | m |  |  | 0 | 0
103.40 | cotação | Tubo de cobre flexível, espessura de 1/32", diâmetro de 7/8" - inclusive conexões | 24 | m |  |  | 0 | 0
103.41 | 32.11.270 | Isolamento térmico em espuma elastomérica, espessura de 9 a 12 mm, para tubulação de cobre de 1/4" | 168 | m |  |  | 0 | 0
103.42 | 32.11.430 | Isolamento térmico em espuma elastomérica, espessura de 9 a 12 mm, para tubulação de cobre de 3/8" | 168 | m |  |  | 0 | 0
103.43 | 32.11.280 | Isolamento térmico em espuma elastomérica, espessura de 9 a 12 mm, para tubulação de cobre de 1/2" | 48 | m |  |  | 0 | 0
103.44 | 32.11.290 | Isolamento térmico em espuma elastomérica, espessura de 9 a 12 mm, para tubulação de cobre de 5/8" | 72 | m |  |  | 0 | 0
103.45 | 32.11.310 | Isolamento térmico em espuma elastomérica, espessura de 9 a 12 mm, para tubuação de cobre de 7/8" | 24 | m |  |  | 0 | 0
103.46 | cotação | Interligações elétricas de comando em cabo PP 4 x 1,5 mm entre UC e EU | 500 | m |  |  | 0 | 0
103.47 | SINAPI-90779-ago.21 | Engenheiro Senior - Serviços Técnicos de acompanhamento e supervisão de obra | 300 | hs |  |  | 0 | 0
103.48 | SINAPI-90779-ago.21 | Engenheiro Senior - Serviços Técnicos de comissionamento do sistema | 120 | hs |  |  | 0 | 0
104 |  | INSTALAÇÕES DE DETECÇÃO, ALARME, EXTINÇÃO E COMBATE DE INCÊNDIO | [6 empty] | 0
PARA TODO O EDIFÍCIO
104.1 | 01.23.270 | Furação de 4" em concreto armado | 12.8 | m |  |  | 0 | 0
104.2 | 01.23.200 | Taxa de mobilização de equipe para execução de serviço de perfuração em concreto | 1 | tx |  |  | 0 | 0
104.3 | 03.09.020 | Demolição manual de camada impermeabilizante | 356 | m² |  |  | 0 | 0
104.4 | 32.17.040 | Impermeabilização em argamassa polimérica com reforço em tela poliéster para pressão hidrostática positiva | 356 | m² |  |  | 0 | 0
104.5 | 33.11.050 | Esmalte à base água em superfície metálica, inclusive preparo (tubulação) | 65.85 | m² |  |  | 0 | 0
104.6 | 38.04.040 | Eletroduto de ferro galavanizado tipo médio, inclusive acessórios, # 3/4" | 160 | m |  |  | 0 | 0
104.7 | 39.02.010 | Cabo de cobre de 1,5 mm², isolamento 750 V - isolação em PVC 70°C | 400 | m |  |  | 0 | 0
104.8 | 43.10.250 | Bomba centrífuga 15 cv monoestágio, Hman= 30 a 60 mca, Q= 82 a 20 m³/h | 1 | unid. |  |  | 0 | 0
104.9 | 46.07.090 | Tubo galvanizado DN= 4´, inclusive conexões | 75 | m |  |  | 0 | 0
104.10 | 46.07.080 | Tubo galvanizado DN= 3´, inclusive conexões | 65 | m |  |  | 0 | 0
104.11 | 46.07.070 | Tubo galvanizado DN= 2 1/2´, inclusive conexões | 132 | m |  |  | 0 | 0
104.12 | 47.01.090 | Registro de gaveta em latão fundido sem acabamento, DN= 4´ | 4 | unid. |  |  | 0 | 0
104.13 | 47.01.080 | Registro de gaveta em latão fundido sem acabamento, DN= 3´ | 5 | unid. |  |  | 0 | 0
104.14 | 47.01.070 | Registro de gaveta em latão fundido sem acabamento, DN= 2 1/2´ | 14 | unid. |  |  | 0 | 0
104.15 | 50.01.330 | Abrigo de hidrante de 2 1/2´ completo - inclusive mangueira de 30 m (2 x 15 m) | 14 | unid. |  |  | 0 | 0
104.16 | 50.01.090 | Botoeira para acionamento de bomba de incêndio tipo quebra-vidro | 14 | unid. |  |  | 0 | 0
104.17 | 50.01.110 | Esguicho de latão tipo requinte , engate rápido, # 63mm, jato regulável | 14 | unid. |  |  | 0 | 0
104.18 | 50.01.190 | Tampão para engate rápido em latão # 63mm, com corrente | 14 | unid |  |  | 0 | 0
104.19 | 50.01.210 | Chave para conexão de engate rápido | 14 | unid. |  |  | 0 | 0
104.20 | 50.10.060 | Extintor manual de pó químico seco BC - capacidade de 8 kg | 8 | unid. |  |  | 0 | 0
104.21 | 50.10.100 | Extintor manual de água pressurizada - capacidade de 10 litros | 6 | unid. |  |  | 0 | 0
104.22 | 50.05.170 | Acionador manual tipo quebra vidro, em caixa plástica | 14 | unid. |  |  | 0 | 0
104.23 | 50.05.260 | Bloco autônomo de iluminação de emergência com autonomia mínima de 1 hora, equipado com 2 lâmpadas de 11 W | 70 | unid. |  |  | 0 | 0
104.24 | 50.05.270 | Central de detecção e alarme de incêndio completa, autonomia de 1 hora para 12 laços, 220 V/12 V | 1 | unid. |  |  | 0 | 0
104.25 | 50.05.280 | Sirene tipo corneta, 12 V | 14 | unid. |  |  | 0 | 0
|  | PARA CLR-IAL/NAOR/GVE/GVS |  |  |  |  | 0 | 0
104.26 | 24.02.054 | Porta corta-fogo classe P.90, com barra antipânico numa face e maçaneta na outra, completa | 9.24 | m² |  |  | 0 | 0
104.27 | 97.02.193 | Placa de sinalização em PVC fotoluminescente (200x200mm), com indicação de equipamentos de alarme, detecção e extinção de incêndio | 10 | unid. |  |  | 0 | 0
104.28 | 97.02.193 | Placa de sinalização em PVC fotoluminescente (200x200mm), com indicação de equipamentos de alarme, detecção e extinção de incêndio | 21 | unid. |  |  | 0 | 0
104.29 | 97.02.194 | Placa de sinalização em PVC fotoluminescente (150x150mm), com indicação de equipamentos de combate à incêndio e alarme | 3 | unid. |  |  | 0 | 0
104.30 | 97.02.195 | Placa de sinalização em PVC fotoluminescente, com indicação de rota de evacuação e saída de emergência | 26 | unid. |  |  | 0 | 0
105 |  | COMUNICAÇÃO VISUAL | [6 empty] | 0
105.1 | 97.02.190 | Placa de identificação em acrílico com texto em vinil | 10.16 | m² |  |  | 0 | 0
106 |  | SPDA | [6 empty] | 0
106.1 | 42.05.250 | Barra condutora chata em alumínio de 3/4´ x 1/4´, inclusive acessórios de fixação | 248.65 | m |  |  | 0 | 0
106.2 | 42.01.090 | Captor tipo terminal aéreo, h= 300 mm, diâmetro de 1/4´ em cobre | 25 | unid. |  |  | 0 | 0
106.3 | 39.04.080 | Cabo de cobre nu, têmpera mole, classe 2, de 50 mm² | 175 | m |  |  | 0 | 0
106.4 | 42.02.010 | Isolador galvanizado uso geral, simples com rosca mecânica | 86 | unid. |  |  | 0 | 0
106.5 | 42.20.290 | Solda exotérmica conexão cabo-ferro de construção com cabo em X sobreposto, bitola do cabo de 35mm² a 70mm² para haste de 3/8" | 15 | unid. |  |  | 0 | 0
106.6 | 42.05.110 | Conector cabo/haste de 3/4´ | 15 | unid. |  |  | 0 | 0
106.7 | 42.05.210 | Haste de aterramento de 5/8'' x 3 m | 15 | unid. |  |  | 0 | 0
106.8 | 42.05.320 | Caixa de inspeção do terra cilíndrica em PVC rígido, diâmetro de 300 mm - h= 400 mm | 7 | unid. |  |  | 0 | 0
106.9 | 42.05.300 | Tampa para caixa de inspeção cilíndrica, aço galvanizado | 7 | unid. |  |  | 0 | 0
106.10 | 42.05.630 | Conector tipo ´X´ para aterramento de telas, acabamento estanhado, para cabo de 16 - 50 mm² | 6 | unid. |  |  | 0 | 0
106.11 | 38.01.120 | Eletroduto de PVC rígido roscável de 2´ - com acessórios | 27 | m |  |  | 0 | 0
106.12 | 40.06.120 | Condulete metálico de 2´ | 9 | cj |  |  | 0 | 0
106.13 | 42.01.040 | Captor tipo Franklin, h= 300 mm, 4 pontos, 2 descidas, acabamento cromado | 3 | unid. |  |  | 0 | 0
106.14 | 42.04.020 | Braçadeira de contraventagem para mastro de diâmetro 2´ | 3 | unid. |  |  | 0 | 0
106.15 | 42.04.040 | Apoio para mastro de diâmetro 2´ | 3 | unid. |  |  | 0 | 0
106.16 | 42.04.060 | Base para mastro de diâmetro 2´ | 3 | unid. |  |  | 0 | 0
106.17 | 42.04.120 | Mastro simples galvanizado de diâmetro 2´ | 3 | m |  |  | 0 | 0
|  | TOTAL DA OBRA (sem equipamentos) | [6 empty] | 0
|  | BDI (_____%) | [6 empty] | 0
|  | TOTAL + BDI | [6 empty] | 0
107 |  | EQUIPAMENTOS | [6 empty] | 0
106.2 | 36.09.360 | Transformador de potência trifásico de 750 kVA, classe 15 kV, a seco | 1 | unid. |  |  | 0 | 0
106.3 | cotação | UC-01 a UC-03 - Unidade condensadora condicionador Split capacidade nominal de 7,50TR ventilador axial um circuito, consumo nominal de 9,0 KW em 220 V/3F/60HZ | 3 | pç |  |  | 0 | 0
106.4 | cotação | UE-01 e UE-02 - Unidade evaporadora condicionador Split capacidade nominal de 7,50TR gabinete hotizontal vazão de 5.100 m³/h em 220 V/3F/60HZ | 2 | pç |  |  | 0 | 0
106.5 | cotação | UE-03 - Unidade evaporadora condicionador Split capacidade nominal de 7,50TR gabinete vertical vazão de 5.100 m³/h em 220 V/3F/60HZ | 1 | pç |  |  | 0 | 0
106.6 | cotação | UC-04 - Unidade condensadora condicionador Split capacidade nominal de 5,0TR ventilador axial um circuito, consumo nominal de 6,0 KW em 220 V/3F/60HZ | 1 | pç |  |  | 0 | 0
106.7 | cotação | EU-04 - Unidade evaporadora condicionador Split capacidade nominal de 5,0TR gabinete horizontal vazão de 3.400 m³/h em 220 V/3F/60HZ | 1 | pç |  |  | 0 | 0
106.8 | cotação | UC-05 a UC-09 - Unidade condensadora condicionador Split capacidade nominal de 36.000 BTU ventilador axial um circuito, consumo nominal de 4,40 KW em 220 V/1F/60HZ | 5 | pç |  |  | 0 | 0
106.9 | cotação | UE-05 - Unidade evaporadora cassete condicionador Split capacidade nominal de 36.000 BTU com controle remoto em 220 V/1F/60HZ | 1 | pç |  |  | 0 | 0
106.10 | cotação | UE-06 - Unidade evaporadora BUILT-IN condicionador Split capacidade nominal de 36.000 BTU com controle remoto em 220 V/1F/60HZ | 1 | pç |  |  | 0 | 0
106.11 | cotação | UE-07 a UE-09 - Unidade evaporadora piso teto condicionador Split capacidade nominal de 36.000 BTU com controle remoto em 220 V/1F/60HZ | 3 | pç |  |  | 0 | 0
106.12 | cotação | UC-10 a UC-16 - Unidade condensadora condicionador Split capacidade nominal de 24.000 BTU ventilador axial um circuito, consumo nominal de 2,70 KW em 220 V/1F/60HZ | 7 | pç |  |  | 0 | 0
106.13 | cotação | UE-10 - Unidade evaporadora cassete condicionador Split capacidade nominal de 24.000 BTU com controle remoto em 220 V/1F/60HZ | 1 | pç |  |  | 0 | 0
106.14 | cotação | EU-11 - Unidade evaporadora BUILT-IN condicionador Split capacidade nominal de 24.000 BTU com controle remoto em 220 V/1F/60HZ | 1 | pç |  |  | 0 | 0
106.15 | cotação | UE-12 a UE-16 - Unidade evaporadora Hiwall condicionador Split capacidade nominal de 24.000 BTU com controle remoto em 220 V/1F/60HZ | 5 | pç |  |  | 0 | 0
106.16 | cotação | UC-17 a UC-28 - Unidade condensadora condicionador Split capacidade nominal de 18.000 BTU ventilador axial um circuito, consumo nominal de 2,05 KW em 220 V/1F/60HZ | 12 | pç |  |  | 0 | 0
106.17 | cotação | UE-17 - Unidade evaporadora BUILT-IN condicionador Split capacidade nominal de 18.000 BTU com controle remoto em 220 V/1F/60HZ | 1 | pç |  |  | 0 | 0
106.18 | cotação | UE-18 a UE-28 - Unidade evaporaora HIWALL condicionador Split capacidade nominal de 18.000 BTU com controle remoto em 220 V/1F/60HZ | 11 | pç |  |  | 0 | 0
106.19 | cotação | UC-29 a UC-33 - Unidade condensadora condicionador Split capacidade nominal de 12.000 BTU ventilador axial um circuito, consumo nominal de 1,40 KW em 220 V/1F/60HZ | 5 | pç |  |  | 0 | 0
106.20 | cotação | UE-29 a UE-33 - Unidade evaporadora HIWALL condicionador Split capacidade nominal de 12.000 BTU com controle remoto em 220 V/1F/60HZ | 5 | pç |  |  | 0 | 0
106.21 | cotação | UC-34 a UC-45 - Unidade condensadora condicionador Split capacidade nominal de 12.000 BTU ventilador axial um circuito, consumo nominal de 1,25 KW em 220 V/1F/60HZ | 12 | pç |  |  | 0 | 0
106.22 | cotação | UE-34 a UE-45 - Unidade evaporadora HIWALL condicionador Split capacidade nominal de 12.000 BTU com controle remoto em 220 V/1F/60HZ | 12 | pç |  |  | 0 | 0
106.23 | cotação | CV-01 - Gabinete metélico para ar externo ventilador SIROCCO vazão de 825 m³/h contra 45mmca pressão estática total provido de filtragem G-4+F-5 ABNT pintura epóxi, motor ventilador 1,4 KW em 220 V/3F/60HZ – prever isolamento acustico interno | 1 | pç |  |  | 0 | 0
106.24 | cotação | CV-02 - Gabinete metálico para ar externo ventilador SIROCCO vazão de 1.342 m³/h contra 45mmca pressão estática total provido de filtragem G-4+F-5 ABNT pintura epóxi, motor ventilador 0,37 KW em 220 V/3F/60HZ – prever isolamento acústico interno | 1 | pç |  |  | 0 | 0
106.25 | cotação | CV-03 - Gabinete metálico para ar externo ventilador SIROCCO vazão de 664 m³/h contra 45mmca pressão estática total provido de filtragem G-4+F-5 ABNT pintura epóxi, motor ventilador 0,25 KW em 220 V/3F/60HZ – prever isolamento acústico interno | 1 | pç |  |  | 0 | 0
106.26 | cotação | VE-01 - Exaustor centrífugo simples aspiração SIROCCO vazão de ar 5.100 m³/h pressão estástica toral motor 0,55 KW em 220V/3F/60HZ | 1 | pç |  |  | 0 | 0
106.27 | cotação | CE-01 - Gabinete metálico para exaustão, ventilador SIROCCO, vazão de 800 m³/h, motor contra 70mmCA - 220v / 3f/ 60 hz | 1 | pç |  |  | 0 | 0
|  | TOTAL DE EQUIPAMENTOS | [6 empty] | 0
|  | BDI (____%) | [6 empty] | 0
|  | TOTAL GERAL DE EQUIPAMENTOS COM BDI | [6 empty] | 0
|  | TOTAL GERAL OBRA + EQUIPAMENTOS | [6 empty] | 0

## Cron. Fís. Valores
MODELO DE CRONOGRAMA FÍSICO-FINANCEIRO
INSTITUTO ADOLFO LUTZ
OBRA: REFORMA GERAL DO CLR-IAL/NAOR/GVE/GVS DE PRESIDENTE PRUDENTE
LOCAL: RUA CEL. JOSÉ S. MARCONDES Nº 2357 - JARDIM PAULISTANO - PRESIDENTE PRUDENTE - S.P.
CRONOGRAMA FÍSICO-FINANCEIRO ESTIMATIVO
ITEM | ATIVIDADE | VALOR (sem BDI) | VALOR (com BDI) | MÊS 1 | MÊS 2 | MÊS 3 | MÊS 4 | MÊS 5 | MÊS 6 | MÊS 7 | MÊS 8 | MÊS 9 | MÊS 10 | MÊS 11 | MÊS 12 | MÊS 13 | MÊS 14 | MÊS 15 | MÊS 16 | MÊS 17 | MÊS 18
I | CLR-IAL
I.1 | SERVIÇO TÉCNICO ESPECIALIZADO | 0 | 0 | MÊS 1: 100%
0
I.2 | IMPLANTAÇÃO DE CANTEIRO E DEMOLIÇÕES | 0 | 0 | bar: MÊS 1 to MÊS 18
|  |  |  | 0 | 0 | 0 | 0 | 0 | 0 | 0 | 0 | 0 | 0 | 0 | 0 | 0 | 0 | 0 | 0 | 0 | 0
I.3 | DEMOLIÇÕES SEM REAPROVEITAMENTO | 0 | 0 | MÊS 1: 5%; MÊS 2: 5%; MÊS 6: 10%; MÊS 7: 40%; MÊS 8: 40%
|  |  |  | 0 | 0 |  |  |  | 0 | 0 | 0
I.4 | RETIRADA COM PROVÁVEL REAPROVEITAMENTO | 0 | 0 | MÊS 1: 5%; MÊS 2: 5%; MÊS 6: 10%; MÊS 7: 40%; MÊS 8: 40%
|  |  |  | 0 | 0 |  |  |  | 0 | 0 | 0
I.5 | TRANSPORTE E MOVIMENTAÇÃO DENTRO E FORA DA OBRA | 0 | 0 | 5% | 5% | 5% | 5% | 5% | 20% | 20% | 5% | 5% | 5% | 5% | 5% | 5% | 5%
|  |  |  | 0 | 0 | 0 | 0 | 0 | 0 | 0 | 0 | 0 | 0 | 0 | 0 | 0 | 0
I.6 | CONCRETO, MASSA E LASTRO | 0 | 0 | MÊS 2: 20%; MÊS 3: 10%; MÊS 8: 30%; MÊS 9: 40%
[5 empty] | 0 | 0 |  |  |  |  | 0 | 0
I.7 | ALVENARIA E ELEMENTO DIVISOR | 0 | 0 |  |  | 5% | 5% | 10% | 10% | 10% | 10% | 10% | 10% | 10% | 10% | 10%
[6 empty] | 0 | 0 | 0 | 0 | 0 | 0 | 0 | 0 | 0 | 0 | 0
I.8 | REVESTIMENTO EM MASSA OU FUNDIDO NO LOCAL | 0 | 0 |  |  | 5% | 15% | 15% |  | 5% | 5% | 5% | 5% | 5% | 15% | 15% | 10%
[6 empty] | 0 | 0 | 0 |  | 0 | 0 | 0 | 0 | 0 | 0 | 0 | 0
I.9 | REVESTIMENTOS CERÂMICO | 0 | 0 |  |  | 5% | 15% | 15% |  | 5% | 5% | 5% | 5% | 5% | 15% | 15% | 10%
[6 empty] | 0 | 0 | 0 |  | 0 | 0 | 0 | 0 | 0 | 0 | 0 | 0
I.10 | REVESTIMENTO EM PEDRA | 0 | 0 |  |  | 5% | 15% | 15% |  | 5% | 5% | 5% | 5% | 5% | 15% | 15% | 10%
[6 empty] | 0 | 0 | 0 |  | 0 | 0 | 0 | 0 | 0 | 0 | 0 | 0
I.11 | REVESTIMENTO VINÍLICO | 0 | 0 |  |  | 5% | 15% | 15% |  | 5% | 5% | 5% | 5% | 5% | 15% | 15% | 10%
[6 empty] | 0 | 0 | 0 |  | 0 | 0 | 0 | 0 | 0 | 0 | 0 | 0
I.12 | FORRO BRISE E FACHADA | 0 | 0 | MÊS 3: 25%; MÊS 4: 25%; MÊS 10: 10%; MÊS 11: 20%; MÊS 12: 20%
[6 empty] | 0 | 0 | [5 empty] | 0 | 0 | 0
I.13 | ESQUADRIA, MARCENARIA E ELEMENTO EM MADEIRA | 0 | 0 | MÊS 3: 25%; MÊS 4: 25%; MÊS 7: 10%; MÊS 8: 10%; MÊS 9: 10%; MÊS 10: 10%; MÊS 11: 10%
[6 empty] | 0 | 0 |  |  | 0 | 0 | 0 | 0 | 0
I.14 | ESQUADRIA, SERRALHERIA E ELEMENTO EM FERRO | 0 | 0 | MÊS 3: 25%; MÊS 4: 25%; MÊS 7: 10%; MÊS 8: 10%; MÊS 9: 10%; MÊS 10: 10%; MÊS 11: 10%
[6 empty] | 0 | 0 |  |  | 0 | 0 | 0 | 0 | 0
I.15 | ESQUADRIA, SERRALHERIA E ELEMENTO EM ALUMÍNIO | 0 | 0 | MÊS 3: 25%; MÊS 4: 25%; MÊS 7: 10%; MÊS 8: 10%; MÊS 9: 10%; MÊS 10: 10%; MÊS 11: 10%
[6 empty] | 0 | 0 |  |  | 0 | 0 | 0 | 0 | 0
I.16 | ESQUADRIA E ELEMENTO EM VIDRO | 0 | 0 | MÊS 3: 25%; MÊS 4: 25%; MÊS 7: 10%; MÊS 8: 10%; MÊS 9: 10%; MÊS 10: 10%; MÊS 11: 10%
[6 empty] | 0 | 0 |  |  | 0 | 0 | 0 | 0 | 0
I.17 | FERRAGEM COMPLEMENTAR PARA ESQUADRIAS | 0 | 0 | MÊS 3: 25%; MÊS 4: 25%; MÊS 7: 10%; MÊS 8: 10%; MÊS 9: 10%; MÊS 10: 10%; MÊS 11: 10%
[6 empty] | 0 | 0 |  |  | 0 | 0 | 0 | 0 | 0
I.18 | INSERTE METÁLICO | 0 | 0 | MÊS 3: 25%; MÊS 4: 25%; MÊS 9: 10%; MÊS 10: 20%; MÊS 11: 20%
[6 empty] | 0 | 0 |  |  |  |  | 0 | 0 | 0
I.19 | IMPERMEABILIZAÇÃO, PROTEÇÃO E JUNTA | 0 | 0 | MÊS 3: 10%; MÊS 6: 20%; MÊS 7: 40%; MÊS 8: 30%
[6 empty] | 0 |  |  | 0 | 0 | 0
I.20 | PINTURAS | 0 | 0 | MÊS 4: 25%; MÊS 5: 25%; MÊS 11: 10%; MÊS 12: 20%; MÊS 13: 20%
[7 empty] | 0 | 0 | [5 empty] | 0 | 0 | 0
I.21 | INSTALAÇÕES ELETRICAS, DE TELEFONIA E DE LÓGICA | 0 | 0 | MÊS 3: 10%; MÊS 4: 20%; MÊS 5: 20%; MÊS 8: 5%; MÊS 9: 5%; MÊS 10: 5%; MÊS 11: 10%; MÊS 12: 10%; MÊS 13: 10%; MÊS 14: 5%
[6 empty] | 0 | 0 | 0 |  |  | 0 | 0 | 0 | 0 | 0 | 0 | 0
I.22 | APARELHOS, METAIS E ACESSÓRIOS SANITARIOS | 0 | 0 | MÊS 3: 15%; MÊS 4: 10%; MÊS 5: 15%; MÊS 10: 20%; MÊS 11: 20%; MÊS 12: 20%
[6 empty] | 0 | 0 | 0 |  |  |  |  | 0 | 0 | 0
I.23 | MOBILIÁRIO | 0 | 0 | MÊS 4: 25%; MÊS 5: 25%; MÊS 10: 10%; MÊS 11: 10%; MÊS 12: 10%; MÊS 13: 10%; MÊS 14: 10%
[7 empty] | 0 | 0 |  |  |  |  | 0 | 0 | 0 | 0 | 0
I.24 | INSTALAÇÕES HIDRÁULICAS - AGUA FRIA | 0 | 0 | MÊS 3: 10%; MÊS 4: 15%; MÊS 5: 15%; MÊS 8: 10%; MÊS 9: 10%; MÊS 10: 10%; MÊS 11: 10%; MÊS 12: 10%; MÊS 13: 10%
[6 empty] | 0 | 0 | 0 |  |  | 0 | 0 | 0 | 0 | 0 | 0
I25 | INSTALAÇÕES HIDRÁULICAS - ÁGUA DE REUSO | 0 | 0 | MÊS 3: 10%; MÊS 4: 15%; MÊS 5: 15%; MÊS 8: 10%; MÊS 9: 10%; MÊS 10: 10%; MÊS 11: 10%; MÊS 12: 10%; MÊS 13: 10%
[6 empty] | 0 | 0 | 0 |  |  | 0 | 0 | 0 | 0 | 0 | 0
I26 | INSTALAÇÕES HIDRÁULICAS - ÁGUAS SERVIDAS | 0 | 0 | MÊS 3: 10%; MÊS 4: 15%; MÊS 5: 15%; MÊS 8: 10%; MÊS 9: 10%; MÊS 10: 10%; MÊS 11: 10%; MÊS 12: 10%; MÊS 13: 10%
[6 empty] | 0 | 0 | 0 |  |  | 0 | 0 | 0 | 0 | 0 | 0
I27 | CAMARAS FRIAS | 0 | 0 | MÊS 3: 10%; MÊS 4: 15%; MÊS 5: 15%; MÊS 8: 10%; MÊS 9: 10%; MÊS 10: 10%; MÊS 11: 10%; MÊS 12: 10%; MÊS 13: 10%
[6 empty] | 0 | 0 | 0 |  |  | 0 | 0 | 0 | 0 | 0 | 0
I28 | REFORÇO ESTRUTURAL DE PISO. | 0 | 0 | MÊS 4: 20%; MÊS 5: 20%; MÊS 9: 15%; MÊS 10: 15%; MÊS 11: 15%; MÊS 12: 15%
[7 empty] | 0 | 0 |  |  |  | 0 | 0 | 0 | 0
I29 | PASSARELA METÁLICA | 0 | 0 | MÊS 4: 20%; MÊS 5: 20%; MÊS 9: 15%; MÊS 10: 15%; MÊS 11: 15%; MÊS 12: 15%
[7 empty] | 0 | 0 |  |  |  | 0 | 0 | 0 | 0
I30 | LIMPEZA | 0 | 0 | MÊS 5: 50%; MÊS 14: 50%
[8 empty] | 0 | [8 empty] | 0
II | CASAS MÁQUINAS - SISTEMA DE AR COND. | 0 | 0 | MÊS 3: 25%; MÊS 4: 25%; MÊS 8: 10%; MÊS 9: 20%; MÊS 10: 20%
[6 empty] | 0 | 0 |  |  |  | 0 | 0 | 0
III | CABINE PRIMÁRIA | 0 | 0 | MÊS 6: 25%; MÊS 7: 25%; MÊS 8: 25%; MÊS 9: 25%
[9 empty] | 0 | 0 | 0 | 0
IV | NAOR/GVE/GVS
IV.1 | RETIRADAS E DEMOLIÇÕES | 0 | 0 | MÊS 14: 100%
0
IV.2 | ALVENARIAS E REVESTIMENTOS | 0 | 0 | MÊS 14: 50%; MÊS 15: 50%
[17 empty] | 0 | 0
IV.3 | FORRO | 0 | 0 | MÊS 16: 100%
0
IV.4 | PINTURA | 0 | 0 | MÊS 16: 50%; MÊS 17: 50%
[19 empty] | 0 | 0
IV.5 | DIVISÓRIAS, ESQUADRAIS, VIDROS E FERRAGENS | 0 | 0 | MÊS 15: 30%; MÊS 16: 40%; MÊS 17: 30%
[18 empty] | 0 | 0 | 0
IV.6 | INSTALAÇÕES ELÉTRICAS | 0 | 0 | MÊS 15: 30%; MÊS 16: 35%; MÊS 17: 35%
[18 empty] | 0 | 0 | 0
IV.7 | INSTALAÇÕES DE LÓGICA, TELEFONIA E VIGILÂNCIA E CONTRÔLE | 0 | 0 | MÊS 15: 30%; MÊS 16: 35%; MÊS 17: 35%
[18 empty] | 0 | 0 | 0
IV.8 | INSTALAÇÕES HIDRÁULICAS | 0 | 0 | MÊS 15: 30%; MÊS 16: 40%; MÊS 17: 30%
[18 empty] | 0 | 0 | 0
IV.9 | MOBILIÁRIO | 0 | 0 | MÊS 16: 30%; MÊS 17: 40%; MÊS 18: 30%
[19 empty] | 0 | 0 | 0
IV.10 | LIMPEZA | 0 | 0 | MÊS 18: 100%
0
V | ABRIGOS DE RESÍDUOS E INFLAMÁVEIS, LAVANDERIAS, DEPÓSITO, ESCADA SAÍDA DE EMERGÊNCIA E GUARITA | 0 | 0 | MÊS 3: 20%; MÊS 4: 20%; MÊS 5: 20%; MÊS 6: 20%; MÊS 7: 20%
[6 empty] | 0 | 0 | 0 | 0 | 0
VI | CENTRAL E REDE DE GÁS GLP | 0 | 0 | MÊS 3: 50%; MÊS 4: 50%
[6 empty] | 0 | 0
VII | PAVIMENTAÇÃO, DRENAGEM E ILUMINAÇÃO DO PÁTIO E ESTACIONAMENTO | 0 | 0 | MÊS 11: 25%; MÊS 12: 25%; MÊS 13: 25%; MÊS 14: 25%
[14 empty] | 0 | 0 | 0 | 0
VIII | SISTEMA DE TRATAMENTO DO AR | 0 | 0 | MÊS 3: 25%; MÊS 4: 25%; MÊS 11: 10%; MÊS 12: 20%; MÊS 13: 20%
[6 empty] | 0 | 0 | [6 empty] | 0 | 0 | 0
IX | INSTALAÇÃO DE DETECÇÃO E COMBATE DE INCÊNDIO | 0 | 0 | MÊS 4: 20%; MÊS 5: 25%; MÊS 12: 10%; MÊS 13: 20%; MÊS 14: 20%; MÊS 17: 5%
[7 empty] | 0 | 0 | [6 empty] | 0 | 0 | 0 |  |  | 0
X | COMUNICAÇÃO VISUAL | 0 | 0 | MÊS 5: 40%; MÊS 14: 40%; MÊS 18: 20%
[8 empty] | 0 | [8 empty] | 0 |  |  |  | 0
XI | SPDA | 0 | 0 | MÊS 4: 30%; MÊS 5: 30%; MÊS 6: 40%
[7 empty] | 0 | 0 | 0
| TOTAL DA OBRA |  | 0
XII | EQUIPAMENTOS (BDI____%) | 0 | 0 | MÊS 5: 45%; MÊS 11: 45%; MÊS 12: 10%
[8 empty] | 0 | [5 empty] | 0 | 0
| TOTAL DE EQUIPAMENTOS |  | 0
| TOTAL DA OBRA + EQUIPAMENTOS |  | 0 | 0 | 0 | 0 | 0 | 0 | 0 | 0 | 0 | 0 | 0 | 0 | 0 | 0 | 0 | 0 | 0 | 0 | 0