## PLANILHA CDHU (hidden)
ATENÇÃO: AO ABRIR ESTE DOCUMENTO, “SALVAR COMO” DENTRO DA PASTA DO PROJETO DE REFERÊNCIA,
PARA QUE NÃO ALTEREMOS A PLANILHA MÃE
COMO USAR:
MARQUE UM “X” NA COLUNA A (CAMPO LARANJA) PARA OS ITENS A ADICIONAR EM SUA PLANILHA
APÓS MARCAR TODOS OS ITENS, VÁ PARA A ABA “PLANILHA ORÇAMENTÁRIA”
Boletim Referencial de Custos - Tabela de Serviços - Versão 184
| Referência | Descrição | Medida | $ Material | $ Mão de Obra | $ Total
X | 01 | SERVICO TECNICO ESPECIALIZADO | 0 | 0 | 0 | 0
| 01.02 | Parecer técnico | 0 | 0 | 0 | 0
| 01.02.071 | Parecer técnico de fundações, contenções e recomendações gerais, para empreendimentos com área construída até 1.000 m² | UN | 0 | 5529.27 | 5529.27
| 01.02.081 | Parecer técnico de fundações, contenções e recomendações gerais, para empreendimentos com área construída de 1.001 a 2.000 m² | UN | 0 | 7352.86 | 7352.86
| 01.02.091 | Parecer técnico de fundações, contenções e recomendações gerais, para empreendimentos com área construída de 2.001 a 5.000 m² | UN | 0 | 12560.31 | 12560.31
| 01.02.101 | Parecer técnico de fundações, contenções e recomendações gerais, para empreendimentos com área construída de 5.001 a 10.000 m² | UN | 0 | 17221.68 | 17221.68
| 01.02.111 | Parecer técnico de fundações, contenções e recomendações gerais, para empreendimentos com área construída acima de 10.000 m² | UN | 0 | 20069.2 | 20069.2
| 01.06 | Projeto de instalações elétricas | 0 | 0 | 0 | 0
| 01.06.021 | Elaboração de projeto de adequação de entrada de energia elétrica junto a concessionária, com medição em baixa tensão e demanda até 75 kVA | UN | 0 | 7061.96 | 7061.96
X | 01.06.031 | Elaboração de projeto de adequação de entrada de energia elétrica junto a concessionária, com medição em média tensão, subestação simplificada e demanda de 75 kVA a 300 kVA | UN | 0 | 11961.54 | 11961.54
| 01.06.032 | Elaboração de projeto de adequação de entrada de energia elétrica junto a concessionária, com medição em média tensão e demanda de 75 kVA a 300 kVA | UN | 0 | 16186.24 | 16186.24
| 01.06.041 | Elaboração de projeto de adequação de entrada de energia elétrica junto a concessionária, com medição em média tensão e demanda acima de 300 kVA a 2 MVA | UN | 0 | 21529.6 | 21529.6
| 01.17 | Projeto executivo | 0 | 0 | 0 | 0
X | 01.17.031 | Projeto executivo de arquitetura em formato A1 | UN | 0 | 2781.82 | 2781.82
| 01.17.041 | Projeto executivo de arquitetura em formato A0 | UN | 0 | 3760.72 | 3760.72
X | 01.17.051 | Projeto executivo de estrutura em formato A1 | UN | 0 | 2040.2 | 2040.2
| 01.17.061 | Projeto executivo de estrutura em formato A0 | UN | 0 | 2791.38 | 2791.38
X | 01.17.071 | Projeto executivo de instalações hidráulicas em formato A1 | UN | 0 | 875.86 | 875.86
| 01.17.081 | Projeto executivo de instalações hidráulicas em formato A0 | UN | 0 | 1165.89 | 1165.89
X | 01.17.111 | Projeto executivo de instalações elétricas em formato A1 | UN | 0 | 972.59 | 972.59
| 01.17.121 | Projeto executivo de instalações elétricas em formato A0 | UN | 0 | 1348.55 | 1348.55
X | 01.17.151 | Projeto executivo de climatização em formato A1 | UN | 0 | 1872.07 | 1872.07
| 01.17.161 | Projeto executivo de climatização em formato A0 | UN | 0 | 2551.83 | 2551.83
| 01.17.171 | Projeto executivo de chuveiros automáticos em formato A1 | UN | 0 | 1616.15 | 1616.15
| 01.17.181 | Projeto executivo de chuveiros automáticos em formato A0 | UN | 0 | 2088.92 | 2088.92
| 01.20 | Levantamento topográfico e geofísico | 0 | 0 | 0 | 0
| 01.20.010 | Taxa de mobilização e desmobilização de equipamentos para execução de levantamento topográfico | TX | 1145.52 | 0 | 1145.52
| 01.20.691 | Levantamento planimétrico cadastral com áreas ocupadas predominantemente por comunidades - área até 20.000 m² (mínimo de 3.500 m²) | M2 | 0.44 | 0.44 | 0.88
| 01.20.701 | Levantamento planimétrico cadastral com áreas ocupadas predominantemente por comunidades - área acima de 20.000 m² até 200.000 m² | M2 | 0.35 | 0.35 | 0.7
| 01.20.711 | Levantamento planimétrico cadastral com áreas ocupadas predominantemente por comunidades - área acima de 200.000 m² | M2 | 0.28 | 0.28 | 0.56
| 01.20.721 | Levantamento planimétrico cadastral com áreas até 50% de ocupação - área até 20.000 m² (mínimo de 3.500 m²) | M2 | 0.38 | 0.39 | 0.77
| 01.20.731 | Levantamento planimétrico cadastral com áreas até 50% de ocupação - área acima de 20.000 m² até 200.000 m² | M2 | 0.19 | 0.42 | 0.61
| 01.20.741 | Levantamento planimétrico cadastral com áreas até 50% de ocupação - área acima de 200.000 m² | M2 | 0.24 | 0.25 | 0.49
| 01.20.751 | Levantamento planimétrico cadastral com áreas acima de 50% de ocupação - área até 20.000 m² (mínimo de 4.000 m²) | M2 | 0.34 | 0.35 | 0.69
| 01.20.761 | Levantamento planimétrico cadastral com áreas acima de 50% de ocupação - área acima de 20.000 m² até 200.000 m² | M2 | 0.3 | 0.29 | 0.59
| 01.20.771 | Levantamento planimétrico cadastral com áreas acima de 50% de ocupação - área acima de 200.000 m² | M2 | 0.28 | 0.28 | 0.56
| 01.20.781 | Levantamento planialtimétrico cadastral com áreas ocupadas predominantemente por comunidades - área até 20.000 m² (mínimo de 3.500 m²) | M2 | 0.48 | 0.48 | 0.96
| 01.20.791 | Levantamento planialtimétrico cadastral com áreas ocupadas predominantemente por comunidades - área acima de 20.000 m² até 200.000 m² | M2 | 0.37 | 0.37 | 0.74
| 01.20.801 | Levantamento planialtimétrico cadastral com áreas ocupadas predominantemente por comunidades - área acima de 200.000 m² | M2 | 0.3 | 0.29 | 0.59
| 01.20.811 | Levantamento planialtimétrico cadastral com áreas até 50% de ocupação - área até 20.000 m² (mínimo de 4.000 m²) | M2 | 0.4 | 0.41 | 0.81
| 01.20.821 | Levantamento planialtimétrico cadastral com áreas até 50% de ocupação - área acima de 20.000 m² até 200.000 m² | M2 | 0.33 | 0.33 | 0.66
| 01.20.831 | Levantamento planialtimétrico cadastral com áreas até 50% de ocupação - área acima de 200.000 m² | M2 | 0.27 | 0.28 | 0.55
| 01.20.841 | Levantamento planialtimétrico cadastral com áreas acima de 50% de ocupação - área até 20.000 m² (mínimo de 3.500 m²) | M2 | 0.46 | 0.47 | 0.93
| 01.20.851 | Levantamento planialtimétrico cadastral com áreas acima de 50% de ocupação - área acima de 20.000 m² até 200.000 m² | M2 | 0.31 | 0.3 | 0.61
| 01.20.861 | Levantamento planialtimétrico cadastral com áreas acima de 50% de ocupação - área acima de 200.000 m² | M2 | 0.19 | 0.32 | 0.51
| 01.20.871 | Levantamento planialtimétrico cadastral em área rural até 2 alqueires (mínimo de 10.000 m²) | M2 | 0.2 | 0.2 | 0.4
| 01.20.881 | Levantamento planialtimétrico cadastral em área rural acima de 2 até 5 alqueires | M2 | 0.14 | 0.14 | 0.28
| 01.20.891 | Levantamento planialtimétrico cadastral em área rural acima de 5 até 10 alqueires | M2 | 0.1 | 0.12 | 0.22
| 01.20.901 | Levantamento planialtimétrico cadastral em área rural acima de 10 alqueires | M2 | 0.09 | 0.09 | 0.18
| 01.20.911 | Transporte de referência de nível (RN) - classe IIN (mínimo de 2 km) | KM | 717.57 | 568.74 | 1286.31
| 01.20.921 | Implantação de marcos através de levantamento com GPS (mínimo de 3 marcos) | UN | 756.67 | 389.18 | 1145.85
| 01.21 | Estudo geotecnico (sondagem) | 0 | 0 | 0 | 0
| 01.21.010 | Taxa de mobilização e desmobilização de equipamentos para execução de sondagem | TX | 1083.42 | 0 | 1083.42
| 01.21.090 | Taxa de mobilização e desmobilização de equipamentos para execução de sondagem rotativa | TX | 5858.61 | 0 | 5858.61
| 01.21.100 | Sondagem do terreno a trado | M | 80.55 | 0 | 80.55
| 01.21.110 | Sondagem do terreno à percussão (mínimo de 30 m) | M | 92.99 | 0 | 92.99
| 01.21.120 | Sondagem do terreno rotativa em solo | M | 335.63 | 0 | 335.63
| 01.21.130 | Sondagem do terreno rotativa em rocha | M | 595.16 | 0 | 595.16
| 01.21.140 | Sondagem do terreno à percussão com a utilização de torquímetro (mínimo de 30 m) | M | 80.26 | 0 | 80.26
| 01.23 | Tratamento, recuperação e trabalhos especiais em concreto | 0 | 0 | 0 | 0
| 01.23.010 | Taxa de mobilização e desmobilização de equipamentos para execução de corte em concreto armado | TX | 317.92 | 0 | 317.92
X | 01.23.020 | Limpeza de armadura com escova de aço | M2 | 3.11 | 5.03 | 8.14
| 01.23.030 | Preparo de ponte de aderência com adesivo a base de epóxi | M2 | 100.18 | 37.11 | 137.29
X | 01.23.056 | Tratamento de armadura com produto anticorrosivo a base de zinco | M2 | 23.81 | 35.39 | 59.2
| 01.23.060 | Corte de concreto deteriorado inclusive remoção dos detritos | M2 | 0 | 25.13 | 25.13
| 01.23.070 | Demarcação de área com disco de corte diamantado | M | 0.93 | 3.72 | 4.65
| 01.23.100 | Demolição de concreto armado com preservação de armadura, para reforço e recuperação estrutural | M3 | 0 | 379.22 | 379.22
| 01.23.140 | Furação de 1 1/4" em concreto armado | M | 188.16 | 0 | 188.16
| 01.23.150 | Furação de 1 1/2" em concreto armado | M | 190.88 | 0 | 190.88
| 01.23.160 | Furação de 2 1/4" em concreto armado | M | 260.86 | 0 | 260.86
| 01.23.190 | Furação de 2 1/2" em concreto armado | M | 269.63 | 0 | 269.63
| 01.23.200 | Taxa de mobilização e desmobilização de equipamentos para execução de perfuração em concreto | TX | 258.93 | 0 | 258.93
| 01.23.221 | Furação para até 10mm x 100mm em concreto armado, inclusive colagem de armadura (para até 8mm) | UN | 7.6 | 0 | 7.6
| 01.23.222 | Furação para 12,5mm x 100mm em concreto armado, inclusive colagem de armadura (para 10mm) | UN | 8.18 | 0 | 8.18
| 01.23.223 | Furação para 16mm x 100mm em concreto armado, inclusive colagem de armadura (para 12,5mm) | UN | 10.69 | 0 | 10.69
| 01.23.231 | Furação para até 10mm x 150mm em concreto armado, inclusive colagem de armadura (para até 8mm) | UN | 10.84 | 0 | 10.84
| 01.23.232 | Furação para 12,5mm x 150mm em concreto armado, inclusive colagem de armadura (para 10mm) | UN | 12.61 | 0 | 12.61
| 01.23.233 | Furação para 16mm x 150mm em concreto armado, inclusive colagem de armadura (para 12,5mm) | UN | 16.54 | 0 | 16.54
| 01.23.234 | Furação para 20mm x 150mm em concreto armado, inclusive colagem de armadura (para 16mm) | UN | 18.94 | 0 | 18.94
| 01.23.236 | Furação para até 10mm x 200mm em concreto armado, inclusive colagem de armadura (para 8mm) | UN | 15.4 | 0 | 15.4
| 01.23.237 | Furação para 12,5mm x 200mm em concreto armado, inclusive colagem de armadura (para 10mm) | UN | 16.45 | 0 | 16.45
| 01.23.238 | Furação para 16mm x 200mm em concreto armado, inclusive colagem de armadura (para 12,5mm) | UN | 22.02 | 0 | 22.02
| 01.23.239 | Furação para 20mm x 200mm em concreto armado, inclusive colagem de armadura (para 16mm) | UN | 26.77 | 0 | 26.77
| 01.23.254 | Furação de 1" em concreto armado | M | 190.25 | 0 | 190.25
| 01.23.260 | Furação de 2" em concreto armado | M | 246.25 | 0 | 246.25
| 01.23.264 | Furação de 3" em concreto armado | M | 274.23 | 0 | 274.23
| 01.23.270 | Furação de 4" em concreto armado | M | 305.78 | 0 | 305.78
| 01.23.274 | Furação de 5" em concreto armado | M | 356.47 | 0 | 356.47
| 01.23.280 | Furação de 6" em concreto armado | M | 420.08 | 0 | 420.08
| 01.23.510 | Corte vertical em concreto armado, espessura de 15 cm | M | 191.88 | 0 | 191.88
| 01.23.700 | Taxa de mobilização e desmobilização para reforço estrutural com fibra de carbono | TX | 1358.88 | 3436.91 | 4795.79
| 01.23.701 | Preparação de substrato para colagem de fibra de carbono, mediante lixamento e/ou apicoamento e escovação | M2 | 6.53 | 36.27 | 42.8
| 01.23.702 | Fibra de carbono para reforço estrutural de alta resistência - 300 g/m² | M2 | 237 | 262.42 | 499.42
| 01.27 | Estudo e programa ambientais | 0 | 0 | 0 | 0
| 01.27.011 | Projeto e implementação de gerenciamento integrado de resíduos sólidos e gestão de perdas | UN | 170.8 | 7838.32 | 8009.12
| 01.27.021 | Projeto e implementação de educação ambiental | UN | 170.8 | 10499.34 | 10670.14
| 01.27.031 | Projeto e implementação de controle ambiental de obra | UN | 170.8 | 9290.22 | 9461.02
| 01.27.041 | Laudo de caracterização de vegetação | UN | 491.05 | 21635.06 | 22126.11
| 01.27.051 | Laudo de caracterização da fauna associada à flora | UN | 491.05 | 33198.48 | 33689.53
| 01.27.061 | Projeto e implementação de monitoramento da fauna durante a obra | UN | 491.05 | 13160.66 | 13651.71
| 01.27.071 | Laudo de autodepuração | UN | 399.55 | 15795.82 | 16195.37
| 01.27.091 | Estudo de impacto de vizinhança, em área urbana até 10.000 m² | UN | 244 | 25584.5 | 25828.5
| 01.28 | Poço profundo | 0 | 0 | 0 | 0
| 01.28.010 | Taxa de mobilização e desmobilização de equipamentos para execução de perfuração para poço profundo - profundidade até 200 m | TX | 8405.03 | 0 | 8405.03
| 01.28.020 | Taxa de mobilização e desmobilização de equipamentos para execução de perfuração para poço profundo - profundidade acima de 200 m e até 300 m | TX | 9927.65 | 0 | 9927.65
| 01.28.030 | Taxa de mobilização e desmobilização de equipamentos para execução de perfuração para poço profundo - profundidade acima de 300 m | TX | 12962.49 | 0 | 12962.49
| 01.28.040 | Perfuração rotativa para poço profundo em camadas de solos sedimentares, diâmetro de 8 1/2" (215,90 mm) | M | 348.61 | 0 | 348.61
| 01.28.050 | Perfuração rotativa para poço profundo em aluvião, arenito, ou solos sedimentados em geral, diâmetro de 10" (250 mm) | M | 376.5 | 0 | 376.5
| 01.28.060 | Perfuração rotativa para poço profundo em aluvião, arenito, ou solos sedimentados em geral, diâmetro de 12" (300 mm) | M | 549.24 | 0 | 549.24
| 01.28.070 | Perfuração rotativa para poço profundo em aluvião, arenito, ou solos sedimentados em geral, diâmetro de 14" (350 mm) | M | 805.08 | 0 | 805.08
| 01.28.080 | Perfuração rotativa para poço profundo em aluvião, arenito, ou solos sedimentados em geral, diâmetro de 16" (400 mm) | M | 993.16 | 0 | 993.16
| 01.28.090 | Perfuração rotativa para poço profundo em aluvião, arenito, ou solos sedimentados em geral, diâmetro de 18" (450 mm) | M | 1252.44 | 0 | 1252.44
| 01.28.100 | Perfuração rotativa para poço profundo em aluvião, arenito, ou solos sedimentados em geral, diâmetro de 20" (500 mm) | M | 1357.31 | 0 | 1357.31
| 01.28.110 | Perfuração rotativa para poço profundo em aluvião, arenito, ou solos sedimentados em geral, diâmetro de 22" (550 mm) | M | 1482.49 | 0 | 1482.49
| 01.28.120 | Perfuração rotativa para poço profundo em aluvião, arenito, ou solos sedimentados em geral, diâmetro de 26" (650 mm) | M | 1866.17 | 0 | 1866.17
| 01.28.130 | Perfuração rotativa para poço profundo em solos e/ou rocha metassedimentar alterada em geral, diâmetro de 20" (508 mm) | M | 585.23 | 0 | 585.23
| 01.28.140 | Perfuração roto-pneumática para poço profundo em rocha metassedimentar em geral, diâmetro de 12 1/4" (311,15 mm) | M | 984.19 | 0 | 984.19
| 01.28.150 | Perfuração rotativa para poço profundo em rocha sã (basalto), diâmetro de 14" (350 mm) | M | 4272.27 | 0 | 4272.27
| 01.28.160 | Perfuração rotativa para poço profundo em rocha alterada (basalto alterado), diâmetro de 8" (200 mm) | M | 332.55 | 0 | 332.55
| 01.28.170 | Perfuração rotativa para poço profundo em rocha alterada (basalto alterado), diâmetro de 10" (250 mm) | M | 407.67 | 0 | 407.67
| 01.28.180 | Perfuração rotativa para poço profundo em rocha alterada (basalto alterado), diâmetro de 12" (300 mm) | M | 470.76 | 0 | 470.76
| 01.28.190 | Perfuração roto-pneumática para poço profundo em rocha sã (basalto), diâmetro de 6" (150 mm) | M | 265.16 | 0 | 265.16
| 01.28.200 | Perfuração roto-pneumática para poço profundo em rocha sã (basalto), diâmetro de 8" (200 mm) | M | 412.8 | 0 | 412.8
| 01.28.210 | Perfuração roto-pneumática para poço profundo em rocha sã (basalto), diâmetro de 10" (250 mm) | M | 603.47 | 0 | 603.47
| 01.28.220 | Perfuração roto-pneumática para poço profundo em rocha sã (basalto), diâmetro de 12" (300 mm) | M | 1651.78 | 0 | 1651.78
| 01.28.230 | Perfuração roto-pneumática para poço profundo em rocha sã (basalto), diâmetro de 14" (350 mm) | M | 1877.63 | 0 | 1877.63
| 01.28.240 | Perfuração roto-pneumática para poço profundo em rocha sã (basalto), diâmetro de 18" (450 mm) | M | 2595.99 | 0 | 2595.99
| 01.28.250 | Revestimento interno de poço profundo tubo liso em aço galvanizado, diâmetro de 6" (152,40 mm) - união solda | M | 482.82 | 0 | 482.82
| 01.28.260 | Revestimento interno de poço profundo tubo PVC geomecânico nervurado standard, diâmetro de 6" (150 mm) | M | 293.22 | 0 | 293.22
| 01.28.270 | Revestimento interno de poço profundo tubo PVC geomecânico nervurado reforçado, diâmetro de 8" (200 mm) | M | 585.59 | 0 | 585.59
| 01.28.280 | Revestimento interno de poço profundo tubo de aço preto, diâmetro de 6" (152,40 mm) | M | 472.36 | 0 | 472.36
| 01.28.290 | Revestimento interno de poço profundo tubo preto DIN 2440, diâmetro de 6" (150 mm) | M | 505.13 | 0 | 505.13
| 01.28.300 | Revestimento interno de poço profundo tubo preto DIN 2440, diâmetro de 8" (200 mm) | M | 710.79 | 0 | 710.79
| 01.28.310 | Revestimento interno de poço profundo tubo de aço preto liso calandrado, diâmetro de 16" (406,40 mm) | M | 1261.95 | 0 | 1261.95
| 01.28.350 | Revestimento da boca de poço profundo tubo chapa 3/16", diâmetro de 12" | M | 982.93 | 0 | 982.93
| 01.28.360 | Revestimento da boca de poço profundo tubo chapa 3/16", diâmetro de 14" | M | 1026.46 | 0 | 1026.46
| 01.28.370 | Revestimento da boca de poço profundo tubo chapa 3/16", diâmetro de 16" | M | 1284.96 | 0 | 1284.96
| 01.28.380 | Revestimento da boca de poço profundo tubo chapa 3/16", diâmetro de 20" | M | 1250.87 | 0 | 1250.87
| 01.28.390 | Filtro PVC geomecânico nervurado tipo standard para poço profundo, diâmetro de 6" (150 mm) | M | 427.08 | 0 | 427.08
| 01.28.400 | Filtro PVC geomecânico nervurado tipo reforçado para poço profundo, diâmetro de 8" (200 mm) | M | 733.17 | 0 | 733.17
| 01.28.410 | Filtro espiralado galvanizado simples (standard) para poço profundo, diâmetro de 6" (152,40 mm) | M | 988.42 | 0 | 988.42
| 01.28.420 | Filtro espiralado galvanizado reforçado para poço profundo, diâmetro de 6" (152,40 mm) | M | 1143.01 | 0 | 1143.01
| 01.28.430 | Filtro espiralado em aço inoxidável reforçado para poço profundo, diâmetro de 6" (152,40 mm) | M | 2116.82 | 0 | 2116.82
| 01.28.440 | Filtro galvanizado tipo NOLD para poço profundo, diâmetro de 6" (150 mm) | M | 795.98 | 0 | 795.98
| 01.28.450 | Pré-filtro tipo pérola para poço profundo | M3 | 1390.37 | 0 | 1390.37
| 01.28.460 | Pré-filtro tipo Jacareí para poço profundo | M3 | 1542.51 | 0 | 1542.51
| 01.28.470 | Perfilagem ótica (filmagem / endoscopia) para poço profundo | M | 80.15 | 0 | 80.15
| 01.28.480 | Perfilagem elétrica de poço profundo | M | 146.75 | 0 | 146.75
| 01.28.490 | Taxa de mobilização e desmobilização de equipamentos para execução de bombeamento, limpeza, desenvolvimento e teste de vazão | TX | 3124.32 | 0 | 3124.32
| 01.28.500 | Limpeza e desenvolvimento do poço profundo | H | 352.5 | 0 | 352.5
| 01.28.510 | Ensaio de vazão (bombeamento) para poço profundo, com bomba submersa | H | 313.43 | 0 | 313.43
| 01.28.520 | Ensaio de vazão escalonado para poço profundo | H | 298.99 | 0 | 298.99
| 01.28.530 | Ensaio de recuperação de nível para poço profundo | H | 280.58 | 0 | 280.58
| 01.28.540 | Desinfecção de poço profundo | UN | 2073.82 | 0 | 2073.82
| 01.28.550 | Análise físico-química e bacteriológica da água para poço profundo | CJ | 3161 | 0 | 3161
| 01.28.560 | Centralizador de coluna para poço profundo, diâmetro de 4" ou 6" | UN | 337.72 | 0 | 337.72
| 01.28.570 | Cimentação de boca do poço profundo, entre perfuração de maior diâmetro (cimentação do espaço anular) | M3 | 1651.26 | 0 | 1651.26
| 01.28.580 | Laje de proteção em concreto armado para poço profundo (área mínimo de 3,00 m²) | UN | 1265.31 | 435.86 | 1701.17
| 01.28.590 | Lacre do poço profundo (tampa) | UN | 775.88 | 0 | 775.88
| 01.28.600 | Licença de perfuração para poço profundo | UN | 5358.43 | 0 | 5358.43
| 01.28.610 | Outorga de direito de uso para poço profundo | UN | 3893.25 | 0 | 3893.25
| 01.28.620 | Parecer técnico junto a CETESB | UN | 6086.58 | 0 | 6086.58
X | 02 | INICIO, APOIO E ADMINISTRACAO DA OBRA | 0 | 0 | 0 | 0
| 02.01 | Construção provisória | 0 | 0 | 0 | 0
| 02.01.021 | Construção provisória em madeira - fornecimento e montagem | M2 | 339.31 | 107.64 | 446.95
| 02.01.171 | Sanitário/vestiário provisório em alvenaria | M2 | 525.25 | 271.38 | 796.63
| 02.01.180 | Banheiro químico modelo Standard, com manutenção conforme exigências da CETESB | UNMES | 559.4 | 0 | 559.4
| 02.01.200 | Desmobilização de construção provisória | M2 | 13.6 | 5.91 | 19.51
| 02.02 | Container | 0 | 0 | 0 | 0
| 02.02.120 | Locação de container tipo alojamento - área mínima de 13,80 m² | UNMES | 547.31 | 69.21 | 616.52
X | 02.02.130 | Locação de container tipo escritório com 1 vaso sanitário, 1 lavatório e 1 ponto para chuveiro - área mínima de 13,80 m² | UNMES | 882.78 | 116.31 | 999.09
| 02.02.140 | Locação de container tipo sanitário com 2 vasos sanitários, 2 lavatórios, 2 mictórios e 4 pontos para chuveiro - área mínima de 13,80 m² | UNMES | 795.3 | 116.31 | 911.61
X | 02.02.150 | Locação de container tipo depósito - área mínima de 13,80 m² | UNMES | 514.38 | 69.21 | 583.59
| 02.02.160 | Locação de container tipo guarita - área mínima de 4,60 m² | UNMES | 413.68 | 23.07 | 436.75
| 02.03 | Tapume, vedação e proteções diversas | 0 | 0 | 0 | 0
| 02.03.030 | Proteção de superfícies em geral com plástico bolha | M2 | 0.55 | 1.68 | 2.23
| 02.03.060 | Proteção de fachada com tela de nylon | M2 | 4.62 | 16.52 | 21.14
| 02.03.080 | Fechamento provisório de vãos em chapa de madeira compensada | M2 | 18.64 | 24.63 | 43.27
| 02.03.110 | Tapume móvel para fechamento de áreas | M2 | 49.92 | 44.64 | 94.56
X | 02.03.120 | Tapume fixo para fechamento de áreas, com portão | M2 | 49.92 | 44.35 | 94.27
| 02.03.200 | Locação de quadros metálicos para plataforma de proteção, inclusive o madeiramento | M2MES | 35.22 | 0.84 | 36.06
| 02.03.240 | Proteção de piso com tecido de aniagem e gesso | M2 | 12.16 | 3.35 | 15.51
| 02.03.250 | Tapume fixo em painel OSB - espessura 8 mm | M2 | 72.96 | 31.93 | 104.89
| 02.03.260 | Tapume fixo em painel OSB - espessura 10 mm | M2 | 75.81 | 31.93 | 107.74
| 02.03.270 | Tapume fixo em painel OSB - espessura 12 mm | M2 | 88.62 | 31.93 | 120.55
| 02.03.500 | Proteção em madeira e lona plástica para equipamento mecânico ou informática - para obras de reforma | M3 | 46.33 | 36.84 | 83.17
| 02.05 | Andaime e balancim | 0 | 0 | 0 | 0
X | 02.05.060 | Montagem e desmontagem de andaime torre metálica com altura até 10 m | M | 0 | 10.39 | 10.39
| 02.05.080 | Montagem e desmontagem de andaime torre metálica com altura superior a 10 m | M | 0 | 26.14 | 26.14
| 02.05.090 | Montagem e desmontagem de andaime tubular fachadeiro com altura até 10 m | M2 | 0 | 10.39 | 10.39
| 02.05.100 | Montagem e desmontagem de andaime tubular fachadeiro com altura superior a 10 m | M2 | 0 | 26.14 | 26.14
| 02.05.195 | Balancim elétrico tipo plataforma para transporte vertical, com altura até 60 m | UNMES | 1580.22 | 0 | 1580.22
X | 02.05.202 | Andaime torre metálico (1,5 x 1,5 m) com piso metálico | MXMES | 18.28 | 4.02 | 22.3
| 02.05.212 | Andaime tubular fachadeiro com piso metálico e sapatas ajustáveis | M2MES | 7.4 | 4.02 | 11.42
| 02.06 | Alocação de equipe, equipamento e ferramental | 0 | 0 | 0 | 0
| 02.06.030 | Locação de plataforma elevatória articulada, com altura aproximada de 12,5m, capacidade de carga de 227 kg, elétrica | UNMES | 7138.4 | 2963.7 | 10102.1
| 02.06.040 | Locação de plataforma elevatória articulada, com altura aproximada de 20 m, capacidade de carga de 227 kg, diesel | UNMES | 13742.12 | 2963.7 | 16705.82
| 02.08 | Sinalização de obra | 0 | 0 | 0 | 0
X | 02.08.020 | Placa de identificação para obra | M2 | 554.82 | 76.91 | 631.73
| 02.08.040 | Placa em lona com impressão digital e requadro em metalon | M2 | 400.24 | 22.22 | 422.46
| 02.08.050 | Placa em lona com impressão digital e estrutura em madeira | M2 | 115.97 | 43.91 | 159.88
| 02.09 | Limpeza de terreno | 0 | 0 | 0 | 0
| 02.09.030 | Limpeza manual do terreno, inclusive troncos até 5 cm de diâmetro, com caminhão à disposição dentro da obra, até o raio de 1 km | M2 | 2.1 | 4.19 | 6.29
| 02.09.040 | Limpeza mecanizada do terreno, inclusive troncos até 15 cm de diâmetro, com caminhão à disposição dentro e fora da obra, com transporte no raio de até 1 km | M2 | 3.23 | 0.13 | 3.36
| 02.09.130 | Limpeza mecanizada do terreno, inclusive troncos com diâmetro acima de 15 cm até 50 cm, com caminhão à disposição dentro da obra, até o raio de 1 km | M2 | 3.47 | 0.13 | 3.6
| 02.09.150 | Corte e derrubada de eucalipto (1° corte) - idade até 4 anos | M3 | 78.48 | 7.54 | 86.02
| 02.09.160 | Corte e derrubada de eucalipto (1° corte) - idade acima de 4 anos | M3 | 92.43 | 8.88 | 101.31
| 02.10 | Locação de obra | 0 | 0 | 0 | 0
| 02.10.020 | Locação de obra de edificação | M2 | 8.97 | 4.83 | 13.8
| 02.10.040 | Locação de rede de canalização | M | 0.85 | 0.35 | 1.2
| 02.10.050 | Locação para muros, cercas e alambrados | M | 0.85 | 0.35 | 1.2
| 02.10.060 | Locação de vias, calçadas, tanques e lagoas | M2 | 0.86 | 0.69 | 1.55
X | 03 | DEMOLICAO SEM REAPROVEITAMENTO | 0 | 0 | 0 | 0
| 03.01 | Demolição de concreto, lastro, mistura e afins | 0 | 0 | 0 | 0
X | 03.01.020 | Demolição manual de concreto simples | M3 | 0 | 184.25 | 184.25
X | 03.01.040 | Demolição manual de concreto armado | M3 | 0 | 335 | 335
| 03.01.060 | Demolição manual de lajes pré-moldadas, incluindo revestimento | M2 | 0 | 25.13 | 25.13
| 03.01.200 | Demolição mecanizada de concreto armado, inclusive fragmentação, carregamento, transporte até 1 quilômetro e descarregamento | M3 | 389.73 | 100.5 | 490.23
| 03.01.210 | Demolição mecanizada de concreto armado, inclusive fragmentação e acomodação do material | M3 | 373.5 | 100.5 | 474
| 03.01.220 | Demolição mecanizada de concreto simples, inclusive fragmentação, carregamento, transporte até 1 quilômetro e descarregamento | M3 | 202.98 | 67 | 269.98
| 03.01.230 | Demolição mecanizada de concreto simples, inclusive fragmentação e acomodação do material | M3 | 186.75 | 67 | 253.75
| 03.01.240 | Demolição mecanizada de pavimento ou piso em concreto, inclusive fragmentação, carregamento, transporte até 1 quilômetro e descarregamento | M2 | 19.94 | 6.7 | 26.64
X | 03.01.250 | Demolição mecanizada de pavimento ou piso em concreto, inclusive fragmentação e acomodação do material | M2 | 18.67 | 6.7 | 25.37
| 03.01.260 | Demolição mecanizada de sarjeta ou sarjetão, inclusive fragmentação, carregamento, transporte até 1 quilômetro e descarregamento | M3 | 199.38 | 67 | 266.38
| 03.01.270 | Demolição mecanizada de sarjeta ou sarjetão, inclusive fragmentação e acomodação do material | M3 | 186.75 | 67 | 253.75
| 03.02 | Demolição de alvenaria | 0 | 0 | 0 | 0
| 03.02.020 | Demolição manual de alvenaria de fundação/embasamento | M3 | 0 | 100.5 | 100.5
X | 03.02.040 | Demolição manual de alvenaria de elevação ou elemento vazado, incluindo revestimento | M3 | 0 | 67 | 67
| 03.03 | Demolição de revestimento em massa | 0 | 0 | 0 | 0
| 03.03.020 | Apicoamento manual de piso, parede ou teto | M2 | 0 | 2.51 | 2.51
X | 03.03.040 | Demolição manual de revestimento em massa de parede ou teto | M2 | 0 | 5.03 | 5.03
X | 03.03.060 | Demolição manual de revestimento em massa de piso | M2 | 0 | 8.38 | 8.38
| 03.04 | Demolição de revestimento cerâmico e ladrilho hidráulico | 0 | 0 | 0 | 0
X | 03.04.020 | Demolição manual de revestimento cerâmico, incluindo a base | M2 | 0 | 10.05 | 10.05
| 03.04.030 | Demolição manual de revestimento em ladrilho hidráulico, incluindo a base | M2 | 0 | 8.38 | 8.38
X | 03.04.040 | Demolição manual de rodapé, soleira ou peitoril, em material cerâmico e/ou ladrilho hidráulico, incluindo a base | M | 0 | 2.51 | 2.51
| 03.05 | Demolição de revestimento sintético | 0 | 0 | 0 | 0
| 03.05.020 | Demolição manual de revestimento sintético, incluindo a base | M2 | 0 | 6.7 | 6.7
| 03.06 | Demolição de revestimento em pedra e blocos maciços | 0 | 0 | 0 | 0
| 03.06.050 | Desmonte (levantamento) mecanizado de pavimento em paralelepípedo ou lajota de concreto, inclusive carregamento, transporte até 1 quilômetro e descarregamento | M2 | 13.02 | 8.38 | 21.4
| 03.06.060 | Desmonte (levantamento) mecanizado de pavimento em paralelepípedo ou lajota de concreto, inclusive acomodação do material | M2 | 1.19 | 8.38 | 9.57
| 03.07 | Demolição de revestimento asfáltico | 0 | 0 | 0 | 0
| 03.07.010 | Demolição (levantamento) mecanizada de pavimento asfáltico, inclusive carregamento, transporte até 1 quilômetro e descarregamento | M2 | 20.41 | 3.35 | 23.76
| 03.07.030 | Demolição (levantamento) mecanizada de pavimento asfáltico, inclusive fragmentação e acomodação do material | M2 | 18.67 | 3.35 | 22.02
| 03.07.050 | Fresagem de pavimento asfáltico com espessura até 5 cm, inclusive carregamento, transporte até 1 quilômetro e descarregamento | M2 | 7.39 | 1.17 | 8.56
| 03.07.070 | Fresagem de pavimento asfáltico com espessura até 5 cm, inclusive acomodação do material | M2 | 5.42 | 1.17 | 6.59
| 03.07.080 | Fresagem de pavimento asfáltico com espessura até 5 cm, inclusive remoção do material fresado até 10 quilômetros e varrição | M2 | 10.05 | 0.5 | 10.55
| 03.08 | Demolição de forro / divisórias | 0 | 0 | 0 | 0
| 03.08.020 | Demolição manual de forro em estuque, inclusive sistema de fixação/tarugamento | M2 | 0 | 8.71 | 8.71
X | 03.08.040 | Demolição manual de forro qualquer, inclusive sistema de fixação/tarugamento | M2 | 0 | 5.03 | 5.03
| 03.08.060 | Demolição manual de forro em gesso, inclusive sistema de fixação | M2 | 0 | 5.03 | 5.03
| 03.08.200 | Demolição manual de painéis divisórias, inclusive montantes metálicos | M2 | 0 | 5.53 | 5.53
| 03.09 | Demolição de impermeabilização e afins | 0 | 0 | 0 | 0
| 03.09.020 | Demolição manual de camada impermeabilizante | M2 | 0 | 13.47 | 13.47
| 03.09.040 | Demolição manual de argamassa regularizante, isolante ou protetora e papel Kraft | M2 | 0 | 16.16 | 16.16
| 03.09.060 | Remoção manual de junta de dilatação ou retração, inclusive apoio | M | 0 | 5.39 | 5.39
| 03.10 | Remoção de pintura | 0 | 0 | 0 | 0
| 03.10.020 | Remoção de pintura em rodapé, baguete ou moldura com lixa | M | 0.07 | 1.22 | 1.29
| 03.10.040 | Remoção de pintura em rodapé, baguete ou moldura com produto químico | M | 0.66 | 1.22 | 1.88
| 03.10.080 | Remoção de pintura em superfícies de madeira e/ou metálicas com produtos químicos | M2 | 3.3 | 9.76 | 13.06
X | 03.10.100 | Remoção de pintura em superfícies de madeira e/ou metálicas com lixamento | M2 | 0.35 | 7.32 | 7.67
| 03.10.120 | Remoção de pintura em massa com produtos químicos | M2 | 3.3 | 7.32 | 10.62
X | 03.10.140 | Remoção de pintura em massa com lixamento | M2 | 0.35 | 4.88 | 5.23
| 03.16 | Remoção de sinalização horizontal | 0 | 0 | 0 | 0
| 03.16.010 | Remoção de sinalização horizontal existente | M2 | 97.8 | 0 | 97.8
| 03.16.011 | Remoção de tacha/tachões | UN | 2.65 | 7.42 | 10.07
X | 04 | RETIRADA COM PROVAVEL REAPROVEITAMENTO | 0 | 0 | 0 | 0
| 04.01 | Retirada de fechamento e elemento divisor | 0 | 0 | 0 | 0
| 04.01.020 | Retirada de divisória em placa de madeira ou fibrocimento tarugada | M2 | 0 | 30.54 | 30.54
| 04.01.040 | Retirada de divisória em placa de madeira ou fibrocimento com montantes metálicos | M2 | 0 | 26.47 | 26.47
| 04.01.060 | Retirada de divisória em placa de concreto, granito, granilite ou mármore | M2 | 0 | 16.29 | 16.29
| 04.01.080 | Retirada de fechamento em placas pré-moldadas, inclusive pilares | M2 | 2.02 | 0.57 | 2.59
| 04.01.090 | Retirada de barreira de proteção com arame de alta segurança, simples ou duplo | M | 0 | 3.53 | 3.53
| 04.01.100 | Retirada de cerca | M | 0 | 10.39 | 10.39
| 04.02 | Retirada de elementos de estrutura (concreto, ferro, alumínio e madeira) | 0 | 0 | 0 | 0
| 04.02.020 | Retirada de peças lineares em madeira com seção até 60 cm² | M | 0 | 1.11 | 1.11
| 04.02.030 | Retirada de peças lineares em madeira com seção superior a 60 cm² | M | 0 | 3.72 | 3.72
| 04.02.050 | Retirada de estrutura em madeira tesoura - telhas de barro | M2 | 0 | 20.41 | 20.41
X | 04.02.070 | Retirada de estrutura em madeira tesoura - telhas perfil qualquer | M2 | 0 | 16.7 | 16.7
| 04.02.090 | Retirada de estrutura em madeira pontaletada - telhas de barro | M2 | 0 | 14.84 | 14.84
| 04.02.110 | Retirada de estrutura em madeira pontaletada - telhas perfil qualquer | M2 | 0 | 11.14 | 11.14
| 04.02.140 | Retirada de estrutura metálica | KG | 1.75 | 0 | 1.75
| 04.03 | Retirada de telhamento e proteção | 0 | 0 | 0 | 0
| 04.03.020 | Retirada de telhamento em barro | M2 | 0 | 13.4 | 13.4
X | 04.03.040 | Retirada de telhamento perfil e material qualquer, exceto barro | M2 | 0 | 6.7 | 6.7
| 04.03.060 | Retirada de cumeeira ou espigão em barro | M | 0 | 5.03 | 5.03
X | 04.03.080 | Retirada de cumeeira, espigão ou rufo perfil qualquer | M | 0 | 8.38 | 8.38
| 04.03.090 | Retirada de domo de acrílico, inclusive perfis metálicos de fixação | M2 | 0 | 10.18 | 10.18
| 04.04 | Retirada de revestimento em pedra e blocos maciços | 0 | 0 | 0 | 0
| 04.04.010 | Retirada de revestimento em pedra, granito ou mármore, em parede ou fachada | M2 | 0 | 35.82 | 35.82
| 04.04.020 | Retirada de revestimento em pedra, granito ou mármore, em piso | M2 | 0 | 21.78 | 21.78
X | 04.04.030 | Retirada de soleira ou peitoril em pedra, granito ou mármore | M | 0 | 15.08 | 15.08
X | 04.04.040 | Retirada de degrau em pedra, granito ou mármore | M | 0 | 16.75 | 16.75
| 04.04.060 | Retirada de rodapé em pedra, granito ou mármore | M | 0 | 13.4 | 13.4
| 04.05 | Retirada de revestimentos em madeira | 0 | 0 | 0 | 0
| 04.05.010 | Retirada de revestimento em lambris de madeira | M2 | 0 | 46.97 | 46.97
| 04.05.020 | Retirada de piso em tacos de madeira | M2 | 0 | 10.05 | 10.05
| 04.05.040 | Retirada de soalho somente o tablado | M2 | 0 | 12.99 | 12.99
| 04.05.060 | Retirada de soalho inclusive vigamento | M2 | 0 | 22.27 | 22.27
| 04.05.080 | Retirada de degrau em madeira | M | 0 | 11.14 | 11.14
| 04.05.100 | Retirada de rodapé inclusive cordão em madeira | M | 0 | 2.51 | 2.51
| 04.06 | Retirada de revestimentos sintéticos e metálicos | 0 | 0 | 0 | 0
| 04.06.010 | Retirada de revestimento em lambris metálicos | M2 | 0 | 46.97 | 46.97
| 04.06.020 | Retirada de piso em material sintético assentado a cola | M2 | 0 | 3.72 | 3.72
| 04.06.040 | Retirada de degrau em material sintético assentado a cola | M | 0 | 3.45 | 3.45
| 04.06.060 | Retirada de rodapé inclusive cordão em material sintético | M | 0 | 0.84 | 0.84
| 04.06.100 | Retirada de piso elevado telescópico metálico, inclusive estrutura de sustentação | M2 | 0 | 41.66 | 41.66
| 04.07 | Retirada de forro, brise e fachada | 0 | 0 | 0 | 0
| 04.07.020 | Retirada de forro qualquer em placas ou tiras fixadas | M2 | 0 | 10.39 | 10.39
| 04.07.040 | Retirada de forro qualquer em placas ou tiras apoiadas | M2 | 0 | 5.56 | 5.56
| 04.07.060 | Retirada de sistema de fixação ou tarugamento de forro | M2 | 0 | 4.19 | 4.19
| 04.08 | Retirada de esquadria e elemento de madeira | 0 | 0 | 0 | 0
X | 04.08.020 | Retirada de folha de esquadria em madeira | UN | 0 | 18.56 | 18.56
| 04.08.040 | Retirada de guarnição, moldura e peças lineares em madeira, fixadas | M | 0 | 1.43 | 1.43
X | 04.08.060 | Retirada de batente com guarnição e peças lineares em madeira, chumbados | M | 0 | 11.14 | 11.14
| 04.08.080 | Retirada de elemento em madeira e sistema de fixação tipo quadro, lousa, etc. | M2 | 0 | 5.03 | 5.03
X | 04.08.100 | Retirada de armário em madeira ou metal | M2 | 0 | 16.7 | 16.7
| 04.09 | Retirada de esquadria e elementos metálicos | 0 | 0 | 0 | 0
X | 04.09.020 | Retirada de esquadria metálica em geral | M2 | 0 | 25.98 | 25.98
X | 04.09.040 | Retirada de folha de esquadria metálica | UN | 0 | 22.22 | 22.22
X | 04.09.060 | Retirada de batente, corrimão ou peças lineares metálicas, chumbados | M | 0 | 8.91 | 8.91
| 04.09.080 | Retirada de batente, corrimão ou peças lineares metálicas, fixados | M | 0 | 6.11 | 6.11
| 04.09.100 | Retirada de guarda-corpo ou gradil em geral | M2 | 0 | 25.98 | 25.98
| 04.09.120 | Retirada de escada de marinheiro com ou sem guarda-corpo | M | 0 | 29.69 | 29.69
| 04.09.140 | Retirada de poste ou sistema de sustentação para alambrado ou fechamento | UN | 0 | 21.78 | 21.78
| 04.09.160 | Retirada de entelamento metálico em geral | M2 | 0 | 3.53 | 3.53
| 04.10 | Retirada de ferragens e acessórios para esquadrias | 0 | 0 | 0 | 0
| 04.10.020 | Retirada de fechadura ou fecho de embutir | UN | 0 | 10.18 | 10.18
| 04.10.040 | Retirada de fechadura ou fecho de sobrepor | UN | 0 | 4.07 | 4.07
| 04.10.060 | Retirada de dobradiça | UN | 0 | 2.04 | 2.04
| 04.10.080 | Retirada de peça ou acessório complementar em geral de esquadria | UN | 0 | 16.61 | 16.61
| 04.11 | Retirada de aparelhos, metais sanitários e registro | 0 | 0 | 0 | 0
X | 04.11.020 | Retirada de aparelho sanitário incluindo acessórios | UN | 0 | 37.86 | 37.86
X | 04.11.030 | Retirada de bancada incluindo pertences | M2 | 0 | 51.95 | 51.95
| 04.11.040 | Retirada de complemento sanitário chumbado | UN | 0 | 12.22 | 12.22
X | 04.11.060 | Retirada de complemento sanitário fixado ou de sobrepor | UN | 0 | 5.09 | 5.09
X | 04.11.080 | Retirada de registro ou válvula embutidos | UN | 0 | 48.04 | 48.04
| 04.11.100 | Retirada de registro ou válvula aparentes | UN | 0 | 27.76 | 27.76
| 04.11.110 | Retirada de purificador/bebedouro | UN | 0 | 27.76 | 27.76
X | 04.11.120 | Retirada de torneira ou chuveiro | UN | 0 | 6.56 | 6.56
X | 04.11.140 | Retirada de sifão ou metais sanitários diversos | UN | 0 | 10.1 | 10.1
X | 04.11.160 | Retirada de caixa de descarga de sobrepor ou acoplada | UN | 0 | 19.18 | 19.18
| 04.12 | Retirada de aparelhos elétricos e hidráulicos | 0 | 0 | 0 | 0
| 04.12.020 | Retirada de conjunto motor-bomba | UN | 0 | 79.85 | 79.85
| 04.12.040 | Retirada de motor de bomba de recalque | UN | 0 | 62.99 | 62.99
| 04.13 | Retirada de impermeabilização e afins | 0 | 0 | 0 | 0
| 04.13.020 | Retirada de isolamento térmico com material monolítico | M2 | 0 | 5.03 | 5.03
| 04.13.060 | Retirada de isolamento térmico com material em panos | M2 | 0 | 0.84 | 0.84
| 04.14 | Retirada de vidro | 0 | 0 | 0 | 0
| 04.14.020 | Retirada de vidro ou espelho com raspagem da massa ou retirada de baguete | M2 | 0 | 12.62 | 12.62
| 04.14.040 | Retirada de esquadria em vidro | M2 | 0 | 37.11 | 37.11
| 04.17 | Retirada em instalação elétrica - letra A ate B | 0 | 0 | 0 | 0
X | 04.17.020 | Remoção de aparelho de iluminação ou projetor fixo em teto, piso ou parede | UN | 0 | 16.8 | 16.8
| 04.17.040 | Remoção de aparelho de iluminação ou projetor fixo em poste ou braço | UN | 0 | 62.99 | 62.99
| 04.17.060 | Remoção de suporte tipo braquet | UN | 0 | 21 | 21
| 04.17.080 | Remoção de barramento de cobre | M | 0 | 16.8 | 16.8
| 04.17.100 | Remoção de base de disjuntor tipo QUIK-LAG | UN | 0 | 6.3 | 6.3
| 04.17.120 | Remoção de base de fusível tipo Diazed | UN | 0 | 6.3 | 6.3
| 04.17.140 | Remoção de base e haste de para-raios | UN | 0 | 41.99 | 41.99
| 04.17.160 | Remoção de base ou chave para fusível NH tipo tripolar | UN | 0 | 21 | 21
| 04.17.180 | Remoção de base ou chave para fusível NH tipo unipolar | UN | 0 | 18.9 | 18.9
| 04.17.200 | Remoção de braçadeira para passagem de cordoalha | UN | 0 | 16.8 | 16.8
| 04.17.220 | Remoção de bucha de passagem interna ou externa | UN | 0 | 16.8 | 16.8
| 04.17.240 | Remoção de bucha de passagem para neutro | UN | 0 | 12.6 | 12.6
| 04.18 | Retirada em instalação elétrica - letra C | 0 | 0 | 0 | 0
| 04.18.020 | Remoção de cabeçote em rede de telefonia | UN | 0 | 10.5 | 10.5
| 04.18.040 | Remoção de cabo de aço e esticadores de para-raios | M | 0 | 14.69 | 14.69
| 04.18.060 | Remoção de caixa de entrada de energia padrão medição indireta completa | UN | 0 | 209.95 | 209.95
| 04.18.070 | Remoção de caixa de entrada de energia padrão residencial completa | UN | 0 | 167.96 | 167.96
| 04.18.080 | Remoção de caixa de entrada telefônica completa | UN | 0 | 83.98 | 83.98
| 04.18.090 | Remoção de caixa de medição padrão completa | UN | 0 | 46.12 | 46.12
X | 04.18.120 | Remoção de caixa estampada | UN | 0 | 6.31 | 6.31
| 04.18.130 | Remoção de caixa para fusível ou tomada instalada em perfilado | UN | 0 | 7.57 | 7.57
| 04.18.140 | Remoção de caixa para transformador de corrente | UN | 0 | 46.12 | 46.12
| 04.18.180 | Remoção de cantoneira metálica | M | 0 | 10.5 | 10.5
X | 04.18.200 | Remoção de captor de para-raios tipo Franklin | UN | 0 | 21 | 21
| 04.18.220 | Remoção de chapa de ferro para bucha de passagem | UN | 0 | 16.8 | 16.8
| 04.18.240 | Remoção de chave automática da boia | UN | 0 | 25.19 | 25.19
| 04.18.250 | Remoção de chave base de mármore ou ardósia | UN | 0 | 21 | 21
| 04.18.260 | Remoção de chave de ação rápida comando frontal montado em painel | UN | 0 | 41.99 | 41.99
| 04.18.270 | Remoção de chave fusível indicadora tipo Matheus | UN | 0 | 62.99 | 62.99
| 04.18.280 | Remoção de chave seccionadora tripolar seca mecanismo de manobra frontal | UN | 0 | 117.48 | 117.48
| 04.18.290 | Remoção de chave tipo Pacco rotativo | UN | 0 | 31.49 | 31.49
| 04.18.320 | Remoção de cinta de fixação de eletroduto ou sela para cruzeta em poste | UN | 0 | 8.38 | 8.38
| 04.18.340 | Remoção de condulete | UN | 0 | 16.81 | 16.81
| 04.18.360 | Remoção de condutor aparente diâmetro externo acima de 6,5 mm | M | 0 | 5.04 | 5.04
| 04.18.370 | Remoção de condutor aparente diâmetro externo até 6,5 mm | M | 0 | 2.52 | 2.52
X | 04.18.380 | Remoção de condutor embutido diâmetro externo acima de 6,5 mm | M | 0 | 4.2 | 4.2
X | 04.18.390 | Remoção de condutor embutido diâmetro externo até 6,5 mm | M | 0 | 2.1 | 2.1
| 04.18.400 | Remoção de condutor especial | M | 0 | 29.37 | 29.37
| 04.18.410 | Remoção de cordoalha ou cabo de cobre nu | M | 0 | 8.4 | 8.4
| 04.18.420 | Remoção de contator magnético para comando de bomba | UN | 0 | 41.99 | 41.99
| 04.18.440 | Remoção de corrente para pendentes | UN | 0 | 8.4 | 8.4
| 04.18.460 | Remoção de cruzeta de ferro para fixação de projetores | UN | 0 | 62.99 | 62.99
| 04.18.470 | Remoção de cruzeta de madeira | UN | 0 | 88.11 | 88.11
| 04.19 | Retirada em instalação elétrica - letra D ate I | 0 | 0 | 0 | 0
X | 04.19.020 | Remoção de disjuntor de volume normal ou reduzido | UN | 0 | 172.92 | 172.92
| 04.19.030 | Remoção de disjuntor a seco aberto tripolar, 600 V de 800 A | UN | 0 | 41.99 | 41.99
X | 04.19.060 | Remoção de disjuntor termomagnético | UN | 0 | 10.5 | 10.5
| 04.19.080 | Remoção de fundo de quadro de distribuição ou caixa de passagem | M2 | 0 | 41.99 | 41.99
| 04.19.100 | Remoção de gancho de sustentação de luminária em perfilado | UN | 0 | 8.4 | 8.4
X | 04.19.120 | Remoção de interruptores, tomadas, botão de campainha ou cigarra | UN | 0 | 16.8 | 16.8
| 04.19.140 | Remoção de isolador tipo castanha e gancho de sustentação | UN | 0 | 4.2 | 4.2
| 04.19.160 | Remoção de isolador tipo disco completo e gancho de suspensão | UN | 0 | 6.3 | 6.3
| 04.19.180 | Remoção de isolador tipo pino, inclusive o pino | UN | 0 | 10.5 | 10.5
| 04.19.190 | Remoção de isolador galvanizado uso geral | UN | 0 | 10.5 | 10.5
| 04.20 | Retirada em instalação elétrica - letra J ate N | 0 | 0 | 0 | 0
| 04.20.020 | Remoção de janela de ventilação, iluminação ou ventilação e iluminação padrão | UN | 0 | 29.37 | 29.37
| 04.20.040 | Remoção de lâmpada | UN | 0 | 3.35 | 3.35
| 04.20.060 | Remoção de luz de obstáculo | UN | 0 | 41.99 | 41.99
| 04.20.080 | Remoção de manopla de comando de disjuntor | UN | 0 | 21 | 21
| 04.20.100 | Remoção de mão francesa | UN | 0 | 16.75 | 16.75
| 04.20.120 | Remoção de terminal modular (mufla) tripolar ou unipolar | UN | 0 | 58.74 | 58.74
| 04.21 | Retirada em instalação elétrica - letra O ate S | 0 | 0 | 0 | 0
| 04.21.020 | Remoção de óleo de disjuntor ou transformador | L | 0 | 0.67 | 0.67
| 04.21.040 | Remoção de pára-raios tipo cristal-valve em cabine primária | UN | 0 | 62.99 | 62.99
| 04.21.050 | Remoção de pára-raios tipo cristal-valve em poste singelo ou estaleiro | UN | 0 | 83.98 | 83.98
| 04.21.060 | Remoção de perfilado | M | 0 | 16.8 | 16.8
| 04.21.100 | Remoção de porta de quadro ou painel | M2 | 0 | 41.99 | 41.99
| 04.21.130 | Remoção de poste de concreto | UN | 104.64 | 117.48 | 222.12
| 04.21.140 | Remoção de poste metálico | UN | 104.64 | 117.48 | 222.12
| 04.21.150 | Remoção de poste de madeira | UN | 0 | 131.78 | 131.78
X | 04.21.160 | Remoção de quadro de distribuição, chamada ou caixa de passagem | M2 | 0 | 83.98 | 83.98
X | 04.21.200 | Remoção de reator para lâmpada | UN | 0 | 14.69 | 14.69
| 04.21.210 | Remoção de reator para lâmpada fixo em poste | UN | 0 | 83.98 | 83.98
| 04.21.240 | Remoção de relé | UN | 0 | 20.19 | 20.19
| 04.21.260 | Remoção de roldana | UN | 0 | 3.35 | 3.35
| 04.21.280 | Remoção de soquete | UN | 0 | 3.35 | 3.35
| 04.21.300 | Remoção de suporte de transformador em poste singelo ou estaleiro | UN | 0 | 26.8 | 26.8
| 04.22 | Retirada em instalação elétrica - letra T ate o final | 0 | 0 | 0 | 0
| 04.22.020 | Remoção de terminal ou conector para cabos | UN | 0 | 4.19 | 4.19
| 04.22.040 | Remoção de transformador de potência em cabine primária | UN | 0 | 290.4 | 290.4
| 04.22.050 | Remoção de transformador de potencial completo (pequeno) | UN | 0 | 27.3 | 27.3
| 04.22.060 | Remoção de transformador de potência trifásico até 225 kVA, a óleo, em poste singelo | UN | 209.27 | 335.92 | 545.19
| 04.22.100 | Remoção de tubulação elétrica aparente com diâmetro externo acima de 50 mm | M | 0 | 21 | 21
| 04.22.110 | Remoção de tubulação elétrica aparente com diâmetro externo até 50 mm | M | 0 | 10.5 | 10.5
| 04.22.120 | Remoção de tubulação elétrica embutida com diâmetro externo acima de 50 mm | M | 0 | 41.99 | 41.99
| 04.22.130 | Remoção de tubulação elétrica embutida com diâmetro externo até 50 mm | M | 0 | 21 | 21
| 04.22.200 | Remoção de vergalhão | M | 0 | 8.4 | 8.4
| 04.30 | Retirada em instalação hidráulica | 0 | 0 | 0 | 0
| 04.30.020 | Remoção de calha ou rufo | M | 0 | 3.85 | 3.85
X | 04.30.040 | Remoção de condutor aparente | M | 0 | 2.51 | 2.51
X | 04.30.060 | Remoção de tubulação hidráulica em geral, incluindo conexões, caixas e ralos | M | 0 | 6.7 | 6.7
| 04.30.080 | Remoção de hidrante de parede completo | UN | 0 | 75.72 | 75.72
| 04.30.100 | Remoção de reservatório em fibrocimento até 1000 litros | UN | 0 | 125.97 | 125.97
| 04.31 | Retirada em instalação de combate a incêndio | 0 | 0 | 0 | 0
| 04.31.010 | Retirada de bico de sprinkler | UN | 0 | 11.75 | 11.75
| 04.35 | Retirada de sistema e equipamento de conforto mecânico | 0 | 0 | 0 | 0
| 04.35.050 | Retirada de aparelho de ar condicionado portátil | UN | 0 | 18.87 | 18.87
| 04.40 | Retirada diversa de pecas pre-moldadas | 0 | 0 | 0 | 0
| 04.40.010 | Retirada manual de guia pré-moldada, inclusive limpeza, carregamento, transporte até 1 quilômetro e descarregamento | M | 0.7 | 6.7 | 7.4
| 04.40.020 | Retirada de soleira ou peitoril em geral | M | 0 | 3.35 | 3.35
X | 04.40.030 | Retirada manual de guia pré-moldada, inclusive limpeza e empilhamento | M | 0 | 6.7 | 6.7
| 04.40.050 | Retirada manual de paralelepípedo ou lajota de concreto, inclusive limpeza, carregamento, transporte até 1 quilômetro e descarregamento | M2 | 5.62 | 10.05 | 15.67
| 04.40.070 | Retirada manual de paralelepípedo ou lajota de concreto, inclusive limpeza e empilhamento | M2 | 0 | 10.05 | 10.05
| 04.41 | Retirada de dispositivos viários | 0 | 0 | 0 | 0
| 04.41.001 | Retirada de placa de solo | M2 | 34.95 | 14.84 | 49.79
X | 05 | TRANSPORTE E MOVIMENTACAO, DENTRO E FORA DA OBRA | 0 | 0 | 0 | 0
| 05.04 | Transporte de material solto | 0 | 0 | 0 | 0
X | 05.04.060 | Transporte manual horizontal e/ou vertical de entulho até o local de despejo - ensacado | M3 | 24.39 | 90.45 | 114.84
| 05.07 | Transporte comercial, carreteiro e aluguel | 0 | 0 | 0 | 0
| 05.07.040 | Remoção de entulho separado de obra com caçamba metálica - terra, alvenaria, concreto, argamassa, madeira, papel, plástico ou metal | M3 | 77.5 | 10.05 | 87.55
X | 05.07.050 | Remoção de entulho de obra com caçamba metálica - material volumoso e misturado por alvenaria, terra, madeira, papel, plástico e metal | M3 | 90.01 | 10.05 | 100.06
| 05.07.060 | Remoção de entulho de obra com caçamba metálica - material rejeitado e misturado por vegetação, isopor, manta asfáltica e lã de vidro | M3 | 102.48 | 10.05 | 112.53
| 05.07.070 | Remoção de entulho de obra com caçamba metálica - gesso e/ou drywall | M3 | 95.68 | 10.05 | 105.73
| 05.08 | Transporte mecanizado de material solto | 0 | 0 | 0 | 0
| 05.08.060 | Transporte de entulho, para distâncias superiores ao 3° km até o 5° km | M3 | 16.22 | 0 | 16.22
| 05.08.080 | Transporte de entulho, para distâncias superiores ao 5° km até o 10° km | M3 | 30.42 | 0 | 30.42
| 05.08.100 | Transporte de entulho, para distâncias superiores ao 10° km até o 15° km | M3 | 37.77 | 0 | 37.77
| 05.08.120 | Transporte de entulho, para distâncias superiores ao 15° km até o 20° km | M3 | 42.95 | 0 | 42.95
| 05.08.140 | Transporte de entulho, para distâncias superiores ao 20° km | M3XKM | 2.15 | 0 | 2.15
| 05.08.220 | Carregamento mecanizado de entulho fragmentado, com caminhão à disposição dentro da obra, até o raio de 1 km | M3 | 13.47 | 0 | 13.47
| 05.09 | Taxas de recolhimento | 0 | 0 | 0 | 0
| 05.09.006 | Taxa de destinação de resíduo sólido em aterro, tipo inerte | T | 31.74 | 0 | 31.74
| 05.09.007 | Taxa de destinação de resíduo sólido em aterro, tipo solo/terra | M3 | 24.32 | 0 | 24.32
| 05.09.008 | Transporte e taxa de destinação de resíduo sólido em aterro, tipo telhas cimento amianto | T | 941 | 0 | 941
| 05.10 | Transporte mecanizado de solo | 0 | 0 | 0 | 0
| 05.10.010 | Carregamento mecanizado de solo de 1ª e 2ª categoria | M3 | 4.62 | 0 | 4.62
| 05.10.020 | Transporte de solo de 1ª e 2ª categoria por caminhão até o 2° km | M3 | 6.66 | 0 | 6.66
| 05.10.021 | Transporte de solo de 1ª e 2ª categoria por caminhão para distâncias superiores ao 2° km até o 3° km | M3 | 9.94 | 0 | 9.94
| 05.10.022 | Transporte de solo de 1ª e 2ª categoria por caminhão para distâncias superiores ao 3° km até o 5° km | M3 | 10.98 | 0 | 10.98
| 05.10.023 | Transporte de solo de 1ª e 2ª categoria por caminhão para distâncias superiores ao 5° km até o 10° km | M3 | 14.68 | 0 | 14.68
| 05.10.024 | Transporte de solo de 1ª e 2ª categoria por caminhão para distâncias superiores ao 10° km até o 15° km | M3 | 21.99 | 0 | 21.99
| 05.10.025 | Transporte de solo de 1ª e 2ª categoria por caminhão para distâncias superiores ao 15° km até o 20° km | M3 | 29.29 | 0 | 29.29
| 05.10.026 | Transporte de solo de 1ª e 2ª categoria por caminhão para distâncias superiores ao 20° km | M3XKM | 1.41 | 0 | 1.41
| 05.10.030 | Transporte de solo brejoso por caminhão até o 2° km | M3 | 11.45 | 0 | 11.45
| 05.10.031 | Transporte de solo brejoso por caminhão para distâncias superiores ao 2° km até o 3° km | M3 | 15.79 | 0 | 15.79
| 05.10.032 | Transporte de solo brejoso por caminhão para distâncias superiores ao 3° km até o 5° km | M3 | 16.48 | 0 | 16.48
| 05.10.033 | Transporte de solo brejoso por caminhão para distâncias superiores ao 5° km até o 10° km | M3 | 21.06 | 0 | 21.06
| 05.10.034 | Transporte de solo brejoso por caminhão para distâncias superiores ao 10° km até o 15° km | M3 | 31.58 | 0 | 31.58
| 05.10.035 | Transporte de solo brejoso por caminhão para distâncias superiores ao 15° km até o 20° km | M3 | 42.09 | 0 | 42.09
| 05.10.036 | Transporte de solo brejoso por caminhão para distâncias superiores ao 20° km | M3XKM | 2.04 | 0 | 2.04
X | 06 | SERVICO EM SOLO E ROCHA, MANUAL | 0 | 0 | 0 | 0
| 06.01 | Escavação manual em campo aberto de solo, exceto rocha | 0 | 0 | 0 | 0
X | 06.01.020 | Escavação manual em solo de 1ª e 2ª categoria em campo aberto | M3 | 0 | 41.88 | 41.88
| 06.01.040 | Escavação manual em solo brejoso em campo aberto | M3 | 0 | 52.26 | 52.26
| 06.02 | Escavação manual em valas e buracos de solo, exceto rocha | 0 | 0 | 0 | 0
X | 06.02.020 | Escavação manual em solo de 1ª e 2ª categoria em vala ou cava até 1,5 m | M3 | 0 | 50.25 | 50.25
| 06.02.040 | Escavação manual em solo de 1ª e 2ª categoria em vala ou cava além de 1,5 m | M3 | 0 | 64.99 | 64.99
| 06.11 | Reaterro manual sem fornecimento de material | 0 | 0 | 0 | 0
X | 06.11.020 | Reaterro manual para simples regularização sem compactação | M3 | 0 | 7.2 | 7.2
X | 06.11.040 | Reaterro manual apiloado sem controle de compactação | M3 | 0 | 15.63 | 15.63
| 06.11.060 | Reaterro manual com adição de 2% de cimento | M3 | 16.76 | 56.28 | 73.04
| 06.12 | Aterro manual sem fornecimento de material | 0 | 0 | 0 | 0
| 06.12.020 | Aterro manual apiloado de área interna com maço de 30 kg | M3 | 0 | 51.74 | 51.74
| 06.14 | Carga / carregamento e descarga manual | 0 | 0 | 0 | 0
| 06.14.020 | Carga manual de solo | M3 | 0 | 10.05 | 10.05
X | 07 | SERVICO EM SOLO E ROCHA, MECANIZADO | 0 | 0 | 0 | 0
| 07.01 | Escavação ou corte mecanizados em campo aberto de solo, exceto rocha | 0 | 0 | 0 | 0
| 07.01.010 | Escavação e carga mecanizada para exploração de solo em jazida | M3 | 12.79 | 0.23 | 13.02
| 07.01.020 | Escavação e carga mecanizada em solo de 1ª categoria, em campo aberto | M3 | 13.12 | 0.23 | 13.35
| 07.01.060 | Escavação e carga mecanizada em solo de 2ª categoria, em campo aberto | M3 | 20.99 | 0.78 | 21.77
| 07.01.120 | Carga e remoção de terra até a distância média de 1 km | M3 | 11.91 | 0 | 11.91
| 07.02 | Escavação mecanizada de valas e buracos em solo, exceto rocha | 0 | 0 | 0 | 0
| 07.02.020 | Escavação mecanizada de valas ou cavas com profundidade de até 2 m | M3 | 7.66 | 1.08 | 8.74
| 07.02.040 | Escavação mecanizada de valas ou cavas com profundidade de até 3 m | M3 | 8.63 | 1.22 | 9.85
| 07.02.060 | Escavação mecanizada de valas ou cavas com profundidade de até 4 m | M3 | 15.67 | 0.7 | 16.37
| 07.02.080 | Escavação mecanizada de valas ou cavas com profundidade acima de 4 m, com escavadeira hidráulica | M3 | 16.58 | 0.66 | 17.24
| 07.05 | Escavação mecanizada em solo brejoso ou turfa | 0 | 0 | 0 | 0
| 07.05.010 | Escavação e carga mecanizada em solo brejoso ou turfa | M3 | 32.63 | 1.56 | 34.19
| 07.05.020 | Escavação e carga mecanizada em solo vegetal superficial | M3 | 27.78 | 1.26 | 29.04
| 07.06 | Escavação ou carga mecanizada em campo aberto | 0 | 0 | 0 | 0
| 07.06.010 | Escavação e carga mecanizada em campo aberto, com rompedor hidráulico, em rocha | M3 | 240.02 | 0 | 240.02
| 07.10 | Apiloamento e nivelamento mecanizado de solo | 0 | 0 | 0 | 0
x | 07.10.020 | Espalhamento de solo em bota-fora com compactação sem controle | M3 | 5.13 | 0.1 | 5.23
| 07.11 | Reaterro mecanizado sem fornecimento de material | 0 | 0 | 0 | 0
| 07.11.020 | Reaterro compactado mecanizado de vala ou cava com compactador | M3 | 3.42 | 2.34 | 5.76
| 07.11.040 | Reaterro compactado mecanizado de vala ou cava com rolo, mínimo de 95% PN | M3 | 16.08 | 2.15 | 18.23
| 07.12 | Aterro mecanizado sem fornecimento de material | 0 | 0 | 0 | 0
| 07.12.010 | Compactação de aterro mecanizado mínimo de 95% PN, sem fornecimento de solo em áreas fechadas | M3 | 15.35 | 0.35 | 15.7
| 07.12.020 | Compactação de aterro mecanizado mínimo de 95% PN, sem fornecimento de solo em campo aberto | M3 | 10.93 | 0.25 | 11.18
| 07.12.030 | Compactação de aterro mecanizado a 100% PN, sem fornecimento de solo em campo aberto | M3 | 11.1 | 0.11 | 11.21
| 07.12.040 | Aterro mecanizado por compensação, solo de 1ª categoria em campo aberto, sem compactação do aterro | M3 | 16.56 | 0.33 | 16.89
X | 08 | ESCORAMENTO, CONTENCAO E DRENAGEM | 0 | 0 | 0 | 0
| 08.01 | Escoramento | 0 | 0 | 0 | 0
| 08.01.020 | Escoramento de solo contínuo | M2 | 35.52 | 49.36 | 84.88
| 08.01.040 | Escoramento de solo descontínuo | M2 | 18.99 | 29.69 | 48.68
| 08.01.060 | Escoramento de solo pontaletado | M2 | 12.78 | 7.18 | 19.96
| 08.01.080 | Escoramento de solo especial | M2 | 44.75 | 57.45 | 102.2
| 08.01.100 | Escoramento com estacas pranchas metálicas - profundidade até 4 m | M2 | 224.64 | 0 | 224.64
| 08.01.110 | Escoramento com estacas pranchas metálicas - profundidade até 6 m | M2 | 237.94 | 0 | 237.94
| 08.01.120 | Escoramento com estacas pranchas metálicas - profundidade até 8 m | M2 | 257.43 | 0 | 257.43
| 08.02 | Cimbramento | 0 | 0 | 0 | 0
X | 08.02.020 | Cimbramento em madeira com estroncas de eucalipto | M3 | 22.53 | 26.93 | 49.46
| 08.02.040 | Cimbramento em perfil metálico para obras de arte | KG | 8.49 | 1.86 | 10.35
| 08.02.050 | Cimbramento tubular metálico | M3MES | 4.26 | 1.68 | 5.94
| 08.02.060 | Montagem e desmontagem de cimbramento tubular metálico | M3 | 0 | 12.74 | 12.74
| 08.03 | Descimbramento | 0 | 0 | 0 | 0
X | 08.03.020 | Descimbramento em madeira | M3 | 0 | 7.42 | 7.42
| 08.05 | Manta, filtro e dreno | 0 | 0 | 0 | 0
| 08.05.010 | Geomembrana em polietileno de alta densidade PEAD de 1 mm | M2 | 28.76 | 0.63 | 29.39
| 08.05.100 | Dreno com pedra britada | M3 | 91.96 | 18.56 | 110.52
| 08.05.110 | Dreno com areia grossa | M3 | 124.87 | 11.14 | 136.01
| 08.05.180 | Manta geotêxtil com resistência à tração longitudinal de 10kN/m e transversal de 9kN/m | M2 | 4.81 | 11.14 | 15.95
| 08.05.190 | Manta geotêxtil com resistência à tração longitudinal de 16kN/m e transversal de 14kN/m | M2 | 7.32 | 11.14 | 18.46
| 08.05.220 | Manta geotêxtil com resistência à tração longitudinal de 31kN/m e transversal de 27kN/m | M2 | 13.32 | 11.14 | 24.46
| 08.06 | Barbaca | 0 | 0 | 0 | 0
| 08.06.040 | Barbacã em tubo de PVC com diâmetro 50 mm | M | 12.63 | 12.99 | 25.62
| 08.06.060 | Barbacã em tubo de PVC com diâmetro 75 mm | M | 17.86 | 14.84 | 32.7
| 08.06.080 | Barbacã em tubo de PVC com diâmetro 100 mm | M | 17.28 | 18.56 | 35.84
| 08.07 | Esgotamento | 0 | 0 | 0 | 0
| 08.07.050 | Taxa de mobilização e desmobilização de equipamentos para execução de rebaixamento de lençol freático | TX | 9183.56 | 0 | 9183.56
| 08.07.060 | Locação de conjunto de bombeamento a vácuo para rebaixamento de lençol freático, com até 50 ponteiras e potência até 15 HP, mínimo 30 dias | CJxDI | 601.8 | 0 | 601.8
| 08.07.070 | Ponteiras filtrantes, profundidade até 5 m | UN | 349.65 | 0 | 349.65
| 08.07.090 | Esgotamento de águas superficiais com bomba de superfície ou submersa | HPXh | 2.49 | 3.35 | 5.84
| 08.10 | Contenção | 0 | 0 | 0 | 0
| 08.10.040 | Enrocamento com pedra arrumada | M3 | 107.29 | 111.33 | 218.62
| 08.10.060 | Enrocamento com pedra assentada | M3 | 225.74 | 215.44 | 441.18
| 08.10.108 | Gabião tipo caixa em tela metálica, altura de 0,5 m, com revestimento liga zinco/alumínio, malha hexagonal 8/10 cm, fio diâmetro 2,7 mm, independente do formato ou utilização | M3 | 873.34 | 100.19 | 973.53
| 08.10.109 | Gabião tipo caixa em tela metálica, altura de 1 m, com revestimento liga zinco/alumínio, malha hexagonal 8/10 cm, fio diâmetro 2,7 mm, independente do formato ou utilização | M3 | 661.45 | 123.04 | 784.49
X | 09 | FORMA | 0 | 0 | 0 | 0
| 09.01 | Forma em tabua | 0 | 0 | 0 | 0
X | 09.01.020 | Forma em madeira comum para fundação | M2 | 36.71 | 48.25 | 84.96
X | 09.01.030 | Forma em madeira comum para estrutura | M2 | 149.57 | 55.67 | 205.24
| 09.01.040 | Forma em madeira comum para caixão perdido | M2 | 43.76 | 44.53 | 88.29
| 09.01.150 | Desmontagem de forma em madeira para estrutura de laje, com tábuas | M2 | 0 | 5.71 | 5.71
| 09.01.160 | Desmontagem de forma em madeira para estrutura de vigas, com tábuas | M2 | 0 | 6.8 | 6.8
| 09.02 | Forma em madeira compensada | 0 | 0 | 0 | 0
| 09.02.020 | Forma plana em compensado para estrutura convencional | M2 | 113.92 | 51.95 | 165.87
X | 09.02.040 | Forma plana em compensado para estrutura aparente | M2 | 129.25 | 51.95 | 181.2
| 09.02.060 | Forma curva em compensado para estrutura aparente | M2 | 101.71 | 92.78 | 194.49
| 09.02.080 | Forma plana em compensado para obra de arte, sem cimbramento | M2 | 79.34 | 50.1 | 129.44
| 09.02.100 | Forma em compensado para encamisamento de tubulão | M2 | 43.21 | 40.83 | 84.04
| 09.02.120 | Forma ripada de 5 cm na vertical | M2 | 97.66 | 81.18 | 178.84
| 09.02.130 | Forma plana em compensado para estrutura convencional com cimbramento tubular metálico | M2 | 87.09 | 31.96 | 119.05
| 09.02.140 | Forma plana em compensado para estrutura aparente com cimbramento tubular metálico | M2 | 87.09 | 56.98 | 144.07
| 09.02.150 | Forma curva em compensado para estrutura convencional com cimbramento tubular metálico | M2 | 58.08 | 97.81 | 155.89
| 09.04 | Forma em papelão | 0 | 0 | 0 | 0
| 09.04.020 | Forma em tubo de papelão com diâmetro de 25 cm | M | 77.05 | 8.81 | 85.86
| 09.04.030 | Forma em tubo de papelão com diâmetro de 30 cm | M | 105.61 | 8.81 | 114.42
| 09.04.040 | Forma em tubo de papelão com diâmetro de 35 cm | M | 141.84 | 8.81 | 150.65
| 09.04.050 | Forma em tubo de papelão com diâmetro de 40 cm | M | 144.36 | 8.81 | 153.17
| 09.04.060 | Forma em tubo de papelão com diâmetro de 45 cm | M | 179.51 | 8.81 | 188.32
| 09.07 | Forma em polipropileno | 0 | 0 | 0 | 0
| 09.07.060 | Forma em polipropileno (cubeta) e acessórios para laje nervurada com dimensões variáveis - locação | M3 | 341.59 | 64.95 | 406.54
X | 10 | ARMADURA E CORDOALHA ESTRUTURAL | 0 | 0 | 0 | 0
| 10.01 | Armadura em barra | 0 | 0 | 0 | 0
| 10.01.020 | Armadura em barra de aço CA-25 fyk = 250 MPa | KG | 12.14 | 2.15 | 14.29
X | 10.01.040 | Armadura em barra de aço CA-50 (A ou B) fyk = 500 MPa | KG | 9.8 | 2.15 | 11.95
| 10.01.060 | Armadura em barra de aço CA-60 (A ou B) fyk = 600 MPa | KG | 13.09 | 2.15 | 15.24
| 10.02 | Armadura em tela | 0 | 0 | 0 | 0
X | 10.02.020 | Armadura em tela soldada de aço | KG | 12.4 | 1.08 | 13.48
X | 11 | CONCRETO, MASSA E LASTRO | 0 | 0 | 0 | 0
| 11.01 | Concreto usinado com controle fck - fornecimento do material | 0 | 0 | 0 | 0
| 11.01.100 | Concreto usinado, fck = 20 MPa | M3 | 351.93 | 0 | 351.93
| 11.01.130 | Concreto usinado, fck = 25 MPa | M3 | 366.24 | 0 | 366.24
X | 11.01.160 | Concreto usinado, fck = 30 MPa | M3 | 381.14 | 0 | 381.14
| 11.01.170 | Concreto usinado, fck = 35 MPa | M3 | 396.64 | 0 | 396.64
| 11.01.190 | Concreto usinado, fck = 40 MPa | M3 | 412.78 | 0 | 412.78
| 11.01.260 | Concreto usinado, fck = 20 MPa - para bombeamento | M3 | 398.76 | 0 | 398.76
| 11.01.290 | Concreto usinado, fck = 25 MPa - para bombeamento | M3 | 411.63 | 0 | 411.63
| 11.01.320 | Concreto usinado, fck = 30 MPa - para bombeamento | M3 | 426.63 | 0 | 426.63
| 11.01.321 | Concreto usinado, fck = 35 MPa - para bombeamento | M3 | 442.23 | 0 | 442.23
| 11.01.350 | Concreto usinado, fck = 40 MPa - para bombeamento | M3 | 460.29 | 0 | 460.29
| 11.01.520 | Concreto usinado, fck = 30 MPa - para bombeamento em estaca hélice contínua | M3 | 470.08 | 0 | 470.08
| 11.01.630 | Concreto usinado, fck = 25 MPa - para perfil extrudado | M3 | 422.38 | 0 | 422.38
| 11.02 | Concreto usinado não estrutural - fornecimento do material | 0 | 0 | 0 | 0
| 11.02.020 | Concreto usinado não estrutural mínimo 150 kg cimento / m³ | M3 | 392.73 | 0 | 392.73
| 11.02.040 | Concreto usinado não estrutural mínimo 200 kg cimento / m³ | M3 | 411.82 | 0 | 411.82
| 11.02.060 | Concreto usinado não estrutural mínimo 300 kg cimento / m³ | M3 | 357.87 | 0 | 357.87
| 11.03 | Concreto executado no local com controle fck - fornecimento do material | 0 | 0 | 0 | 0
X | 11.03.090 | Concreto preparado no local, fck = 20 MPa | M3 | 327.71 | 100.5 | 428.21
X | 11.03.140 | Concreto preparado no local, fck = 30 MPa | M3 | 376.32 | 100.5 | 476.82
| 11.04 | Concreto não estrutural executado no local - fornecimento do material | 0 | 0 | 0 | 0
| 11.04.020 | Concreto não estrutural executado no local, mínimo 150 kg cimento / m³ | M3 | 253.57 | 41.88 | 295.45
| 11.04.040 | Concreto não estrutural executado no local, mínimo 200 kg cimento / m³ | M3 | 283.07 | 41.88 | 324.95
| 11.04.060 | Concreto não estrutural executado no local, mínimo 300 kg cimento / m³ | M3 | 344.97 | 41.88 | 386.85
| 11.05 | Concreto e argamassa especial | 0 | 0 | 0 | 0
| 11.05.010 | Argamassa em solo e cimento a 5% em peso | M3 | 72.21 | 41.88 | 114.09
| 11.05.030 | Argamassa graute expansiva autonivelante de alta resistência | M3 | 3349.26 | 46.97 | 3396.23
| 11.05.040 | Argamassa graute | M3 | 305.07 | 46.97 | 352.04
| 11.05.060 | Concreto ciclópico - fornecimento e aplicação (com 30% de pedra rachão), concreto fck 15 Mpa | M3 | 294.17 | 308.72 | 602.89
| 11.05.120 | Execução de concreto projetado - consumo de cimento 350 kg/m³ | M3 | 1908.54 | 564.88 | 2473.42
| 11.11 | Argamassas especiais | 0 | 0 | 0 | 0
| 11.11.030 | Argamassa de cimento e areia, fck = 20 MPa, consumo de cimento 600 kg/m³ - material para injeção em estaca raiz | M3 | 461.66 | 41.88 | 503.54
| 11.16 | Lançamento e aplicação | 0 | 0 | 0 | 0
X | 11.16.020 | Lançamento, espalhamento e adensamento de concreto ou massa em lastro e/ou enchimento | M3 | 0 | 70.61 | 70.61
X | 11.16.040 | Lançamento e adensamento de concreto ou massa em fundação | M3 | 0 | 141.22 | 141.22
X | 11.16.060 | Lançamento e adensamento de concreto ou massa em estrutura | M3 | 0 | 97.54 | 97.54
| 11.16.080 | Lançamento e adensamento de concreto ou massa por bombeamento | M3 | 41.69 | 107.72 | 149.41
| 11.16.220 | Nivelamento de piso em concreto com acabadora de superfície | M2 | 14.47 | 0 | 14.47
| 11.18 | Lastro e enchimento | 0 | 0 | 0 | 0
X | 11.18.020 | Lastro de areia | M3 | 141.97 | 58.63 | 200.6
X | 11.18.040 | Lastro de pedra britada | M3 | 110.35 | 25.13 | 135.48
X | 11.18.060 | Lona plástica | M2 | 2.52 | 0.5 | 3.02
| 11.18.070 | Enchimento de laje com concreto celular com densidade de 1.200 kg/m³ | M3 | 503 | 43.68 | 546.68
X | 11.18.080 | Enchimento de laje com tijolos cerâmicos furados | M3 | 236.25 | 33.5 | 269.75
| 11.18.110 | Enchimento de nichos em geral, com material proveniente de entulho | M3 | 0 | 33.5 | 33.5
| 11.18.140 | Lastro e/ou fundação em rachão mecanizado | M3 | 138.85 | 16.75 | 155.6
| 11.18.150 | Lastro e/ou fundação em rachão manual | M3 | 116.25 | 50.25 | 166.5
| 11.18.160 | Enchimento de nichos em geral, com areia | M3 | 141.97 | 78.99 | 220.96
| 11.18.180 | Colchão de areia | M3 | 155.74 | 0.17 | 155.91
| 11.18.190 | Enchimento de nichos com poliestireno expandido do tipo P-1 | M3 | 288.34 | 13.4 | 301.74
| 11.18.220 | Enchimento de nichos com poliestireno expandido do tipo EPS-5F | M3 | 990.37 | 13.4 | 1003.77
| 11.20 | Reparos, conservações e complementos - GRUPO 11 | 0 | 0 | 0 | 0
| 11.20.030 | Cura química de concreto à base de película emulsionada | M2 | 1.4 | 4.19 | 5.59
| 11.20.050 | Corte de junta de dilatação, com serra de disco diamantado para pisos | M | 16.92 | 0 | 16.92
| 11.20.090 | Selante endurecedor de concreto antipó | M2 | 3.67 | 4.19 | 7.86
| 11.20.120 | Reparo superficial com argamassa polimérica (tixotrópica), bicomponente | M3 | 6873.51 | 1453.5 | 8327.01
X | 11.20.130 | Tratamento de fissuras estáveis (não ativas) em elementos de concreto | M | 101.6 | 111.33 | 212.93
X | 12 | FUNDACAO PROFUNDA | 0 | 0 | 0 | 0
| 12.01 | Broca | 0 | 0 | 0 | 0
X | 12.01.021 | Broca em concreto armado diâmetro de 20 cm - completa | M | 16.01 | 39.1 | 55.11
| 12.01.041 | Broca em concreto armado diâmetro de 25 cm - completa | M | 24.95 | 40.65 | 65.6
X | 12.01.061 | Broca em concreto armado diâmetro de 30 cm - completa | M | 36.06 | 64.71 | 100.77
| 12.04 | Estaca pre-moldada de concreto | 0 | 0 | 0 | 0
| 12.04.010 | Taxa de mobilização e desmobilização de equipamentos para execução de estaca pré-moldada | TX | 5700 | 0 | 5700
| 12.04.020 | Estaca pré-moldada de concreto até 20 t | M | 87.73 | 1.68 | 89.41
| 12.04.030 | Estaca pré-moldada de concreto até 30 t | M | 91.52 | 1.68 | 93.2
| 12.04.040 | Estaca pré-moldada de concreto até 40 t | M | 120.86 | 1.68 | 122.54
| 12.04.050 | Estaca pré-moldada de concreto até 50 t | M | 156.68 | 1.68 | 158.36
| 12.04.060 | Estaca pré-moldada de concreto até 60 t | M | 165 | 1.68 | 166.68
| 12.04.070 | Estaca pré-moldada de concreto até 70 t | M | 157.85 | 1.68 | 159.53
| 12.05 | Estaca escavada mecanicamente | 0 | 0 | 0 | 0
| 12.05.010 | Taxa de mobilização e desmobilização de equipamentos para execução de estaca escavada | TX | 1723.3 | 0 | 1723.3
| 12.05.020 | Estaca escavada mecanicamente, diâmetro de 25 cm até 20 t | M | 32.02 | 12.38 | 44.4
| 12.05.030 | Estaca escavada mecanicamente, diâmetro de 30 cm até 30 t | M | 44.46 | 17.89 | 62.35
| 12.05.040 | Estaca escavada mecanicamente, diâmetro de 35 cm até 40 t | M | 58.8 | 24.5 | 83.3
| 12.05.150 | Estaca escavada mecanicamente, diâmetro de 40 cm até 50 t | M | 77.16 | 32.42 | 109.58
| 12.06 | Estaca tipo STRAUSS | 0 | 0 | 0 | 0
| 12.06.010 | Taxa de mobilização e desmobilização de equipamentos para execução de estaca tipo Strauss | TX | 1997.01 | 0 | 1997.01
| 12.06.020 | Estaca tipo Strauss, diâmetro de 25 cm até 20 t | M | 53.73 | 10.42 | 64.15
| 12.06.030 | Estaca tipo Strauss, diâmetro de 32 cm até 30 t | M | 67.14 | 15.05 | 82.19
| 12.06.040 | Estaca tipo Strauss, diâmetro de 38 cm até 40 t | M | 87.77 | 20.51 | 108.28
| 12.06.080 | Estaca tipo Strauss, diâmetro de 45 cm até 60 t | M | 140.19 | 26.75 | 166.94
| 12.07 | Estaca tipo RAIZ | 0 | 0 | 0 | 0
| 12.07.010 | Taxa de mobilização e desmobilização de equipamentos para execução de estaca tipo Raiz em solo | TX | 16755.08 | 0 | 16755.08
| 12.07.030 | Estaca tipo Raiz, diâmetro de 10 cm para 10 t, em solo | M | 158.92 | 7.58 | 166.5
| 12.07.050 | Estaca tipo Raiz, diâmetro de 12 cm para 15 t, em solo | M | 181.53 | 9.5 | 191.03
| 12.07.060 | Estaca tipo Raiz, diâmetro de 15 cm para 25 t, em solo | M | 225.79 | 14.38 | 240.17
| 12.07.070 | Estaca tipo Raiz, diâmetro de 16 cm para 35 t, em solo | M | 258.84 | 20.12 | 278.96
| 12.07.090 | Estaca tipo Raiz, diâmetro de 20 cm para 50 t, em solo | M | 330.78 | 30.75 | 361.53
| 12.07.100 | Estaca tipo Raiz, diâmetro de 25 cm para 80 t, em solo | M | 392.08 | 36.06 | 428.14
| 12.07.110 | Estaca tipo Raiz, diâmetro de 31 cm para 100 t, em solo | M | 470.4 | 42.65 | 513.05
| 12.07.130 | Estaca tipo Raiz, diâmetro de 40 cm para 130 t, em solo | M | 543.55 | 36.06 | 579.61
| 12.07.151 | Estaca tipo Raiz, diâmetro de 31 cm, sem armação, em solo | M | 239.7 | 0 | 239.7
| 12.07.153 | Estaca tipo Raiz, diâmetro de 45 cm, sem armação, em solo | M | 421.23 | 0 | 421.23
| 12.07.270 | Taxa de mobilização e desmobilização de equipamentos para execução de estaca tipo Raiz em rocha | TX | 16755.08 | 0 | 16755.08
| 12.07.271 | Estaca tipo Raiz, diâmetro de 31 cm, sem armação, em rocha | M | 841.75 | 0 | 841.75
| 12.07.272 | Estaca tipo Raiz, diâmetro de 41 cm, sem armação, em rocha | M | 1120.31 | 0 | 1120.31
| 12.07.273 | Estaca tipo Raiz, diâmetro de 45 cm, sem armação, em rocha | M | 1397.83 | 0 | 1397.83
| 12.07.274 | Estaca tipo Raiz, diâmetro de 15 cm para 25 t, sem armação e sem argamassa, em rocha | M | 557.62 | 0 | 557.62
| 12.07.511 | Injeção de argamassa de cimento e areia em estaca raiz - sobreconsumo | M3 | 360 | 0 | 360
| 12.09 | Tubulão | 0 | 0 | 0 | 0
| 12.09.010 | Taxa de mobilização e desmobilização de equipamentos para execução de tubulão escavado mecanicamente | TX | 1591.65 | 0 | 1591.65
| 12.09.020 | Abertura de fuste mecanizado diâmetro de 50 cm | M | 27.04 | 0 | 27.04
| 12.09.040 | Abertura de fuste mecanizado diâmetro de 60 cm | M | 31.41 | 0 | 31.41
| 12.09.060 | Abertura de fuste mecanizado diâmetro de 80 cm | M | 52.78 | 0 | 52.78
| 12.09.140 | Escavação manual em campo aberto para tubulão, fuste e/ou base | M3 | 0 | 419.9 | 419.9
| 12.12 | Estaca hélice continua | 0 | 0 | 0 | 0
| 12.12.010 | Taxa de mobilização e desmobilização de equipamentos para execução de estaca tipo hélice contínua em solo | TX | 24654.92 | 0 | 24654.92
| 12.12.014 | Estaca tipo hélice contínua, diâmetro de 25 cm em solo | M | 31.26 | 4.47 | 35.73
| 12.12.016 | Estaca tipo hélice contínua, diâmetro de 30 cm em solo | M | 37.93 | 4.47 | 42.4
| 12.12.020 | Estaca tipo hélice contínua, diâmetro de 35 cm em solo | M | 44.56 | 4.47 | 49.03
| 12.12.060 | Estaca tipo hélice contínua, diâmetro de 40 cm em solo | M | 51.92 | 4.47 | 56.39
| 12.12.070 | Estaca tipo hélice contínua, diâmetro de 50 cm em solo | M | 64.2 | 4.47 | 68.67
| 12.12.074 | Estaca tipo hélice contínua, diâmetro de 60 cm em solo | M | 80.3 | 4.47 | 84.77
| 12.12.090 | Estaca tipo hélice contínua, diâmetro de 70 cm em solo | M | 98.12 | 4.47 | 102.59
| 12.12.100 | Estaca tipo hélice contínua, diâmetro de 80 cm em solo | M | 121.12 | 4.47 | 125.59
| 12.14 | Estaca escavada com injeção ou micro estaca | 0 | 0 | 0 | 0
| 12.14.010 | Taxa de mobilização e desmobilização de equipamentos para execução de estacas escavadas com injeção ou microestaca | TX | 18627.65 | 0 | 18627.65
| 12.14.040 | Estaca escavada com injeção ou microestaca, diâmetro de 16 cm | M | 215.06 | 20.12 | 235.18
| 12.14.050 | Estaca escavada com injeção ou microestaca, diâmetro de 20 cm | M | 271.29 | 30.75 | 302.04
| 12.14.060 | Estaca escavada com injeção ou microestaca, diâmetro de 25 cm | M | 314.39 | 36.06 | 350.45
| 13 | LAJE E PAINEL DE FECHAMENTO PRE-FABRICADOS | 0 | 0 | 0 | 0
| 13.01 | Laje pre-fabricada mista em vigotas treplicadas e lajotas | 0 | 0 | 0 | 0
| 13.01.130 | Laje pré-fabricada mista vigota treliçada/lajota cerâmica - LT 12 (8+4) e capa com concreto de 25 MPa | M2 | 104.19 | 27.03 | 131.22
| 13.01.150 | Laje pré-fabricada mista vigota treliçada/lajota cerâmica - LT 16 (12+4) e capa com concreto de 25 MPa | M2 | 115.16 | 29.71 | 144.87
| 13.01.170 | Laje pré-fabricada mista vigota treliçada/lajota cerâmica - LT 20 (16+4) e capa com concreto de 25 MPa | M2 | 137.58 | 32.41 | 169.99
| 13.01.190 | Laje pré-fabricada mista vigota treliçada/lajota cerâmica - LT 24 (20+4) e capa com concreto de 25 MPa | M2 | 151.38 | 35.1 | 186.48
| 13.01.210 | Laje pré-fabricada mista vigota treliçada/lajota cerâmica - LT 30 (24+6) e capa com concreto de 25 MPa | M2 | 193.25 | 38.54 | 231.79
| 13.01.310 | Laje pré-fabricada unidirecional em viga treliçada/lajota em EPS LT 12 (8 + 4), com capa de concreto de 25 MPa | M2 | 109.24 | 29.71 | 138.95
| 13.01.320 | Laje pré-fabricada unidirecional em viga treliçada/lajota em EPS LT 16 (12 + 4), com capa de concreto de 25 MPa | M2 | 127.9 | 29.71 | 157.61
| 13.01.330 | Laje pré-fabricada unidirecional em viga treliçada/lajota em EPS LT 20 (16 + 4), com capa de concreto de 25 MPa | M2 | 159.04 | 32.41 | 191.45
| 13.01.340 | Laje pré-fabricada unidirecional em viga treliçada/lajota em EPS LT 25 (20 + 5), com capa de concreto de 25 MPa | M2 | 163.5 | 35.1 | 198.6
| 13.01.350 | Laje pré-fabricada unidirecional em viga treliçada/lajota em EPS LT 30 (25 + 5), com capa de concreto de 25 MPa | M2 | 254.84 | 38.54 | 293.38
| 13.02 | Laje pre-fabricada mista em vigotas protendidas e lajotas | 0 | 0 | 0 | 0
| 13.02.150 | Laje pré-fabricada mista vigota protendida/lajota cerâmica - LP 12 (8+4) e capa com concreto de 25 MPa | M2 | 132.02 | 29.71 | 161.73
| 13.02.170 | Laje pré-fabricada mista vigota protendida/lajota cerâmica - LP 16 (12+4) e capa com concreto de 25 MPa | M2 | 139.49 | 32.41 | 171.9
| 13.02.190 | Laje pré-fabricada mista vigota protendida/lajota cerâmica - LP 20 (16+4) e capa com concreto de 25 MPa | M2 | 150.16 | 35.1 | 185.26
| 13.02.210 | Laje pré-fabricada mista vigota protendida/lajota cerâmica - LP 25 (20+5) e capa com concreto de 25 MPa | M2 | 162.75 | 38.54 | 201.29
| 13.05 | Pre-laje | 0 | 0 | 0 | 0
| 13.05.084 | Pré-laje em painel pré-fabricado treliçado, com EPS, H= 12 cm | M2 | 139.46 | 9.05 | 148.51
| 13.05.090 | Pré-laje em painel pré-fabricado treliçado, com EPS, H= 16 cm | M2 | 144.85 | 9.52 | 154.37
| 13.05.094 | Pré-laje em painel pré-fabricado treliçado, com EPS, H= 20 cm | M2 | 158.21 | 9.98 | 168.19
| 13.05.096 | Pré-laje em painel pré-fabricado treliçado, com EPS, H= 25 cm | M2 | 196.19 | 10.17 | 206.36
| 13.05.110 | Pré-laje em painel pré-fabricado treliçado, H= 12 cm | M2 | 134.09 | 9.05 | 143.14
| 13.05.150 | Pré-laje em painel pré-fabricado treliçado, H= 16 cm | M2 | 141.6 | 9.51 | 151.11
X | 14 | ALVENARIA E ELEMENTO DIVISOR | 0 | 0 | 0 | 0
| 14.01 | Alvenaria de fundação (embasamento) | 0 | 0 | 0 | 0
X | 14.01.020 | Alvenaria de embasamento em tijolo maciço comum | M3 | 488.09 | 307.51 | 795.6
| 14.01.050 | Alvenaria de embasamento em bloco de concreto de 14 x 19 x 39 cm - classe A | M2 | 49.95 | 29.51 | 79.46
| 14.01.060 | Alvenaria de embasamento em bloco de concreto de 19 x 19 x 39 cm - classe A | M2 | 65.18 | 30.18 | 95.36
| 14.02 | Alvenaria com tijolo maciço comum ou especial | 0 | 0 | 0 | 0
| 14.02.020 | Alvenaria de elevação de 1/4 tijolo maciço comum | M2 | 30.14 | 37.98 | 68.12
X | 14.02.030 | Alvenaria de elevação de 1/2 tijolo maciço comum | M2 | 41.48 | 60.1 | 101.58
X | 14.02.040 | Alvenaria de elevação de 1 tijolo maciço comum | M2 | 91.63 | 97.51 | 189.14
| 14.02.050 | Alvenaria de elevação de 1 1/2 tijolo maciço comum | M2 | 132.44 | 120.25 | 252.69
| 14.02.070 | Alvenaria de elevação de 1/2 tijolo maciço aparente | M2 | 112.5 | 60.1 | 172.6
| 14.02.080 | Alvenaria de elevação de 1 tijolo maciço aparente | M2 | 254.87 | 97.51 | 352.38
| 14.03 | Alvenaria com tijolo laminado aparente | 0 | 0 | 0 | 0
| 14.03.020 | Alvenaria de elevação de 1/4 tijolo laminado | M2 | 117.25 | 53.56 | 170.81
| 14.03.040 | Alvenaria de elevação de 1/2 tijolo laminado | M2 | 221.2 | 101.01 | 322.21
| 14.03.060 | Alvenaria de elevação de 1 tijolo laminado | M2 | 457.34 | 141.28 | 598.62
| 14.04 | Alvenaria com bloco cerâmico de vedação | 0 | 0 | 0 | 0
| 14.04.200 | Alvenaria de bloco cerâmico de vedação, uso revestido, de 9 cm | M2 | 29.34 | 27.19 | 56.53
X | 14.04.210 | Alvenaria de bloco cerâmico de vedação, uso revestido, de 14 cm | M2 | 39.68 | 29.51 | 69.19
| 14.04.220 | Alvenaria de bloco cerâmico de vedação, uso revestido, de 19 cm | M2 | 42.56 | 31.66 | 74.22
| 14.05 | Alvenaria com bloco cerâmico estrutural | 0 | 0 | 0 | 0
| 14.05.050 | Alvenaria de bloco cerâmico estrutural, uso revestido, de 14 cm | M2 | 32.89 | 29.51 | 62.4
| 14.05.060 | Alvenaria de bloco cerâmico estrutural, uso revestido, de 19 cm | M2 | 40.83 | 31.66 | 72.49
| 14.10 | Alvenaria com bloco de concreto de vedação | 0 | 0 | 0 | 0
| 14.10.101 | Alvenaria de bloco de concreto de vedação de 9 x 19 x 39 cm - classe C | M2 | 29.08 | 27.19 | 56.27
| 14.10.111 | Alvenaria de bloco de concreto de vedação de 14 x 19 x 39 cm - classe C | M2 | 37.01 | 29.51 | 66.52
| 14.10.121 | Alvenaria de bloco de concreto de vedação de 19 x 19 x 39 cm - classe C | M2 | 47.71 | 30.18 | 77.89
| 14.11 | Alvenaria com bloco de concreto estrutural | 0 | 0 | 0 | 0
| 14.11.221 | Alvenaria de bloco de concreto estrutural 14 x 19 x 39 cm - classe B | M2 | 45.13 | 33.22 | 78.35
| 14.11.231 | Alvenaria de bloco de concreto estrutural 19 x 19 x 39 cm - classe B | M2 | 59.63 | 34.06 | 93.69
| 14.11.261 | Alvenaria de bloco de concreto estrutural 14 x 19 x 39 cm - classe A | M2 | 50.98 | 43.98 | 94.96
| 14.11.271 | Alvenaria de bloco de concreto estrutural 19 x 19 x 39 cm - classe A | M2 | 66.65 | 46.88 | 113.53
| 14.15 | Alvenaria de concreto celular ou silico calcário | 0 | 0 | 0 | 0
| 14.15.060 | Alvenaria em bloco de concreto celular autoclavado de 10 cm, uso revestido - classe C25 | M2 | 82.38 | 12.89 | 95.27
| 14.15.100 | Alvenaria em bloco de concreto celular autoclavado de 12,5 cm, uso revestido - classe C25 | M2 | 99.45 | 13.22 | 112.67
| 14.15.120 | Alvenaria em bloco de concreto celular autoclavado de 15 cm, uso revestido - classe C25 | M2 | 117.66 | 13.39 | 131.05
| 14.15.140 | Alvenaria em bloco de concreto celular autoclavado de 20 cm, uso revestido - classe C25 | M2 | 152.7 | 13.89 | 166.59
| 14.20 | Pecas moldadas no local (vergas, pilaretes, etc.) | 0 | 0 | 0 | 0
| 14.20.010 | Vergas, contravergas e pilaretes de concreto armado | M3 | 967.99 | 701.88 | 1669.87
| 14.20.020 | Cimalha em concreto com pingadeira | M | 3.11 | 6.36 | 9.47
| 14.28 | Elementos vazados (concreto, cerâmica e vidros) | 0 | 0 | 0 | 0
X | 14.28.030 | Elemento vazado em concreto, tipo quadriculado de 39 x 39 x 10 cm | M2 | 109.57 | 55.39 | 164.96
| 14.28.096 | Elemento vazado em concreto, tipo veneziana de 39 x 39 x 10 cm | M2 | 134.26 | 55.4 | 189.66
| 14.28.100 | Elemento vazado em vidro, tipo veneziana capelinha de 20 x 10 x 10 cm | M2 | 1294.98 | 150.24 | 1445.22
| 14.28.140 | Elemento vazado em vidro, tipo veneziana de 20 x 20 x 6 cm | M2 | 797.85 | 99.75 | 897.6
| 14.30 | Divisória e fechamento | 0 | 0 | 0 | 0
X | 14.30.010 | Divisória em placas de granito com espessura de 3 cm | M2 | 757.94 | 64.63 | 822.57
| 14.30.020 | Divisória em placas de granilite com espessura de 3 cm | M2 | 210.27 | 0 | 210.27
| 14.30.070 | Divisória sanitária em painel laminado melamínico estrutural com perfis em alumínio, inclusive ferragem completa para vão de porta | M2 | 532.59 | 0 | 532.59
| 14.30.080 | Divisão para mictório em placas de mármore branco, com espessura de 3 cm | M2 | 883.4 | 64.63 | 948.03
| 14.30.110 | Divisória cega tipo naval, acabamento em laminado fenólico melamínico, com espessura de 3,5 cm | M2 | 112.6 | 0 | 112.6
| 14.30.160 | Divisória em placas de gesso acartonado, resistência ao fogo 60 minutos, espessura 120/90mm - 1RF / 1RF LM | M2 | 144.63 | 0 | 144.63
| 14.30.190 | Divisória cega tipo naval com miolo mineral, acabamento em laminado melamínico, com espessura de 3,5 cm | M2 | 136.34 | 0 | 136.34
| 14.30.230 | Divisória painel/vidro/vidro tipo naval, acabamento em laminado fenólico melamínico, com espessura de 3,5 cm | M2 | 145.85 | 0 | 145.85
| 14.30.260 | Divisória em placas de gesso acartonado, resistência ao fogo 30 minutos, espessura 73/48mm - 1ST / 1ST | M2 | 142.33 | 0 | 142.33
| 14.30.270 | Divisória em placas de gesso acartonado, resistência ao fogo 30 minutos, espessura 73/48mm - 1ST / 1ST LM | M2 | 111.08 | 0 | 111.08
| 14.30.300 | Divisória em placas de gesso acartonado, resistência ao fogo 30 minutos, espessura 100/70mm - 1ST / 1ST LM | M2 | 156.93 | 0 | 156.93
| 14.30.310 | Divisória em placas de gesso acartonado, resistência ao fogo 30 minutos, espessura 100/70mm - 1ST / 1ST | M2 | 126.28 | 0 | 126.28
| 14.30.410 | Divisória em placas de gesso acartonado, resistência ao fogo 30 minutos, espessura 100/70mm - 1RU / 1RU | M2 | 210.99 | 0 | 210.99
X | 14.30.440 | Divisória em placas duplas de gesso acartonado, resistência ao fogo 60 minutos, espessura 120/70mm - 2ST / 2ST LM | M2 | 173.44 | 0 | 173.44
| 14.30.841 | Divisória cega tipo piso/teto em laminado melamínico de baixa pressão, com coluna estrutural em alumínio extrudado | M2 | 681.37 | 0 | 681.37
| 14.30.842 | Divisória tipo piso/teto em vidro temperado simples, com coluna estrutural em alumínio extrudado | M2 | 661.83 | 0 | 661.83
| 14.30.843 | Divisória tipo piso/teto em vidro temperado duplo e micro persianas, com coluna estrutural em alumínio extrudado | M2 | 1281.73 | 0 | 1281.73
| 14.30.860 | Divisória em placas de granilite com espessura de 4 cm | M2 | 251.87 | 59.97 | 311.84
| 14.30.870 | Divisória em placas duplas de gesso acartonado, resistência ao fogo 120 minutos, espessura 130/70mm - 2RF / 2RF | M2 | 228.42 | 0 | 228.42
| 14.30.880 | Divisória em placas duplas de gesso acartonado, resistência ao fogo 60 minutos, espessura 120/70mm - 2ST / 2RU | M2 | 219.4 | 0 | 219.4
| 14.30.890 | Divisória em placas duplas de gesso acartonado, resistência ao fogo 60 minutos, espessura 120/70mm - 2RU / 2RU | M2 | 217.56 | 0 | 217.56
| 14.30.900 | Divisória em placas duplas de gesso acartonado, resistência ao fogo 60 minutos, espessura 98/48mm - 2ST / 2ST LM | M2 | 196.41 | 0 | 196.41
| 14.30.910 | Divisória em placas duplas de gesso acartonado, resistência ao fogo 60 minutos, espessura 98/48mm - 2RU / 2RU LM | M2 | 200.02 | 0 | 200.02
| 14.30.920 | Divisória em placas duplas de gesso acartonado, resistência ao fogo 60 minutos, espessura 98/48mm - 2ST / 2RU LM | M2 | 191.98 | 0 | 191.98
| 14.31 | Divisória e fechamento. | 0 | 0 | 0 | 0
| 14.31.030 | Fechamento em placa cimentícia com espessura de 12 mm | M2 | 96.62 | 109.22 | 205.84
| 14.40 | Reparos, conservações e complementos - GRUPO 14 | 0 | 0 | 0 | 0
| 14.40.040 | Recolocação de divisórias em chapas com montantes metálicos | M2 | 0 | 37.11 | 37.11
| 14.40.060 | Tela galvanizada para fixação de alvenaria com dimensão de 6x50cm | UN | 2.33 | 5.09 | 7.42
| 14.40.070 | Tela galvanizada para fixação de alvenaria com dimensão de 7,5x50cm | UN | 2.77 | 5.09 | 7.86
| 14.40.080 | Tela galvanizada para fixação de alvenaria com dimensão de 10,5x50cm | UN | 3.49 | 5.09 | 8.58
| 14.40.090 | Tela galvanizada para fixação de alvenaria com dimensão de 12x50cm | UN | 3.71 | 5.09 | 8.8
| 14.40.100 | Tela galvanizada para fixação de alvenaria com dimensão de 17x50cm | UN | 4.96 | 5.09 | 10.05
X | 15 | ESTRUTURA EM MADEIRA, FERRO, ALUMINIO E CONCRETO | 0 | 0 | 0 | 0
| 15.01 | Estrutura em madeira para cobertura | 0 | 0 | 0 | 0
| 15.01.010 | Estrutura de madeira tesourada para telha de barro - vãos até 7,00 m | M2 | 101.05 | 46.39 | 147.44
| 15.01.020 | Estrutura de madeira tesourada para telha de barro - vãos de 7,01 a 10,00 m | M2 | 108.46 | 48.25 | 156.71
| 15.01.030 | Estrutura de madeira tesourada para telha de barro - vãos de 10,01 a 13,00 m | M2 | 115.86 | 50.1 | 165.96
| 15.01.040 | Estrutura de madeira tesourada para telha de barro - vãos de 13,01 a 18,00 m | M2 | 127.15 | 53.81 | 180.96
| 15.01.110 | Estrutura de madeira tesourada para telha perfil ondulado - vãos até 7,00 m | M2 | 68.95 | 35.25 | 104.2
| 15.01.120 | Estrutura de madeira tesourada para telha perfil ondulado - vãos 7,01 a 10,00 m | M2 | 76.36 | 37.11 | 113.47
| 15.01.130 | Estrutura de madeira tesourada para telha perfil ondulado - vãos 10,01 a 13,00 m | M2 | 83.76 | 38.97 | 122.73
| 15.01.140 | Estrutura de madeira tesourada para telha perfil ondulado - vãos 13,01 a 18,00 m | M2 | 91.52 | 42.67 | 134.19
| 15.01.210 | Estrutura pontaletada para telhas de barro | M2 | 78.29 | 44.53 | 122.82
| 15.01.220 | Estrutura pontaletada para telhas onduladas | M2 | 58.55 | 33.4 | 91.95
| 15.01.310 | Estrutura em terças para telhas de barro | M2 | 71.61 | 24.12 | 95.73
X | 15.01.320 | Estrutura em terças para telhas perfil e material qualquer, exceto barro | M2 | 22.04 | 4.73 | 26.77
| 15.01.330 | Estrutura em terças para telhas perfil trapezoidal | M2 | 13.92 | 4.73 | 18.65
| 15.03 | Estrutura em aço | 0 | 0 | 0 | 0
X | 15.03.030 | Fornecimento e montagem de estrutura em aço ASTM-A36, sem pintura | KG | 17.63 | 0 | 17.63
| 15.03.090 | Montagem de estrutura metálica em aço, sem pintura | KG | 0 | 4.88 | 4.88
| 15.03.110 | Fornecimento e montagem de estrutura em aço patinável, sem pintura | KG | 19.72 | 0 | 19.72
| 15.03.131 | Fornecimento e montagem de estrutura em aço ASTM-A572 Grau 50, sem pintura | KG | 16.59 | 0 | 16.59
| 15.03.140 | Fornecimento e montagem de estrutura tubular em aço ASTM-A572 Grau 50, sem pintura | KG | 17.93 | 0 | 17.93
X | 15.03.150 | Fornecimento e montagem de estrutura metálica em perfil metalon, sem pintura | KG | 13.73 | 4.88 | 18.61
| 15.05 | Estrutura pre-fabricada de concreto | 0 | 0 | 0 | 0
| 15.05.290 | Placas, vigas e pilares em concreto armado pré-moldado - fck= 40 MPa | M3 | 2663.8 | 717.96 | 3381.76
| 15.05.300 | Mobiliário em concreto armado pré-moldado - fck= 40 MPa | M3 | 2588.36 | 791.74 | 3380.1
| 15.05.520 | Placas, vigas e pilares em concreto armado pré-moldado - fck= 35 MPa | M3 | 2319.78 | 682.78 | 3002.56
| 15.05.530 | Placas, vigas e pilares em concreto armado pré-moldado - fck= 25 MPa | M3 | 2088.45 | 675.92 | 2764.37
| 15.05.540 | Mobiliário em concreto armado pré-moldado - fck= 25 MPa | M3 | 2265.02 | 723.96 | 2988.98
| 15.20 | Reparos, conservações e complementos - GRUPO 15 | 0 | 0 | 0 | 0
| 15.20.020 | Fornecimento de peças diversas para estrutura em madeira | M3 | 3580.36 | 1113.3 | 4693.66
| 15.20.040 | Recolocação de peças lineares em madeira com seção até 60 cm² | M | 0.17 | 5.2 | 5.37
| 15.20.060 | Recolocação de peças lineares em madeira com seção superior a 60 cm² | M | 0.44 | 13.73 | 14.17
X | 16 | TELHAMENTO | 0 | 0 | 0 | 0
| 16.02 | Telhamento em barro | 0 | 0 | 0 | 0
| 16.02.010 | Telha de barro tipo italiana | M2 | 30.08 | 26.93 | 57.01
| 16.02.020 | Telha de barro tipo francesa | M2 | 49.92 | 26.93 | 76.85
| 16.02.030 | Telha de barro tipo romana | M2 | 27.52 | 26.93 | 54.45
| 16.02.045 | Telha de barro colonial/paulista | M2 | 68.58 | 40.4 | 108.98
| 16.02.060 | Telha de barro tipo plan | M2 | 76.14 | 40.4 | 116.54
| 16.02.120 | Emboçamento de beiral em telhas de barro | M | 0.75 | 11.88 | 12.63
| 16.02.230 | Cumeeira de barro emboçado tipos: plan, romana, italiana, francesa e paulistinha | M | 10.59 | 14.84 | 25.43
| 16.02.270 | Espigão de barro emboçado | M | 15.81 | 14.84 | 30.65
| 16.03 | Telhamento em cimento reforçado com fio sintético (CRFS) | 0 | 0 | 0 | 0
| 16.03.010 | Telhamento em cimento reforçado com fio sintético CRFS - perfil ondulado de 6 mm | M2 | 40.52 | 14.84 | 55.36
| 16.03.020 | Telhamento em cimento reforçado com fio sintético CRFS - perfil ondulado de 8 mm | M2 | 56.63 | 14.84 | 71.47
| 16.03.030 | Telhamento em cimento reforçado com fio sintético CRFS - perfil trapezoidal de 44 cm | M2 | 120.7 | 14.84 | 135.54
| 16.03.040 | Telhamento em cimento reforçado com fio sintético CRFS - perfil modulado | M2 | 129.87 | 14.84 | 144.71
| 16.03.300 | Cumeeira normal em cimento reforçado com fio sintético CRFS - perfil ondulado | M | 70.78 | 7.42 | 78.2
| 16.03.310 | Cumeeira universal em cimento reforçado com fio sintético CRFS - perfil ondulado | M | 62.48 | 7.42 | 69.9
| 16.03.320 | Cumeeira normal em cimento reforçado com fio sintético CRFS - perfil trapezoidal 44 cm | M | 98.58 | 7.42 | 106
| 16.03.330 | Cumeeira normal em cimento reforçado com fio sintético CRFS - perfil modulado | M | 137.91 | 7.42 | 145.33
| 16.03.360 | Espigão em cimento reforçado com fio sintético CRFS - perfil ondulado | M | 43.67 | 7.42 | 51.09
| 16.03.370 | Espigão em cimento reforçado com fio sintético CRFS - perfil modulado | M | 70.59 | 7.42 | 78.01
| 16.03.400 | Rufo em cimento reforçado com fio sintético CRFS - perfil ondulado | M | 60.63 | 7.42 | 68.05
| 16.10 | Telhamento em madeira ou fibra vegetal | 0 | 0 | 0 | 0
| 16.10.020 | Telha em fibra vegetal, perfil ondulado, com espessura de 3 mm | M2 | 67.05 | 24.12 | 91.17
| 16.10.100 | Cumeeira em fibra vegetal, lisa, com espessura de 3 mm | M | 103.9 | 8.17 | 112.07
| 16.12 | Telhamento metálico comum | 0 | 0 | 0 | 0
| 16.12.020 | Telhamento em chapa de aço pré-pintada com epóxi e poliéster, perfil ondulado, com espessura de 0,50 mm | M2 | 127.81 | 14.84 | 142.65
| 16.12.040 | Telhamento em chapa de aço pré-pintada com epóxi e poliéster, perfil ondulado calandrado, com espessura de 0,80 mm | M2 | 228.47 | 14.84 | 243.31
| 16.12.050 | Telhamento em chapa de aço pré-pintada com epóxi e poliéster, perfil trapezoidal, com espessura de 0,80 mm e altura de 100 mm | M2 | 168.29 | 14.84 | 183.13
| 16.12.060 | Telhamento em chapa de aço pré-pintada com epóxi e poliéster, perfil trapezoidal, com espessura de 0,50 mm e altura de 40 mm | M2 | 125.74 | 14.84 | 140.58
X | 16.12.200 | Cumeeira em chapa de aço pré-pintada com epóxi e poliéster, perfil trapezoidal, com espessura de 0,50 mm | M | 120.66 | 7.42 | 128.08
| 16.12.220 | Cumeeira em chapa de aço pré-pintada com epóxi e poliéster, perfil ondulado, com espessura de 0,50 mm | M | 116.36 | 7.42 | 123.78
| 16.13 | Telhamento metálico especial | 0 | 0 | 0 | 0
| 16.13.060 | Telhamento em chapa de aço pré-pintada com epóxi e poliéster, tipo sanduíche, espessura de 0,50 mm, com lã de rocha | M2 | 252.03 | 37.35 | 289.38
| 16.13.070 | Telhamento em chapa de aço pré-pintada com epóxi e poliéster, tipo sanduíche, espessura de 0,50 mm, com poliuretano | M2 | 256.57 | 16.16 | 272.73
X | 16.13.130 | Telhamento em chapa de aço com pintura poliéster, tipo sanduíche, espessura de 0,50 mm, com poliestireno expandido | M2 | 192.07 | 16.16 | 208.23
| 16.13.140 | Telhamento em chapa de aço galvanizado autoportante, perfil trapezoidal, com espessura de 0,80 mm e altura de 120 mm | M2 | 161.47 | 14.84 | 176.31
| 16.16 | Telhamento em material sintético | 0 | 0 | 0 | 0
| 16.16.040 | Telha ondulada translúcida em polipropileno | M2 | 66.66 | 14.84 | 81.5
| 16.16.160 | Telha em poliéster reforçado com fibras de vidro, perfil trapezoidal 49 | M2 | 102.35 | 14.84 | 117.19
| 16.16.400 | Cumeeira para telha de poliéster, tipo perfil trapezoidal 49 | M | 161.94 | 7.42 | 169.36
| 16.20 | Telhamento em vidro | 0 | 0 | 0 | 0
| 16.20.020 | Telhas de vidro para iluminação tipo francesa | UN | 61.24 | 3.72 | 64.96
| 16.20.040 | Telhas de vidro para iluminação tipo colonial/paulistinha | UN | 61.24 | 3.72 | 64.96
| 16.30 | Domos | 0 | 0 | 0 | 0
X | 16.30.020 | Domo de acrílico fixado em perfis de alumínio | M2 | 655.4 | 0 | 655.4
| 16.32 | Painel, chapas e fechamento | 0 | 0 | 0 | 0
| 16.32.070 | Cobertura curva em chapa de policarbonato alveolar bronze de 6 mm | M2 | 140.32 | 77.28 | 217.6
X | 16.32.120 | Cobertura plana em chapa de policarbonato alveolar de 10 mm | M2 | 204.63 | 69.55 | 274.18
| 16.32.130 | Cobertura curva em chapa de policarbonato alveolar bronze de 10 mm | M2 | 210.46 | 77.28 | 287.74
| 16.33 | Calhas e rufos | 0 | 0 | 0 | 0
| 16.33.022 | Calha, rufo, afins em chapa galvanizada nº 24 - corte 0,33 m | M | 54.54 | 46.19 | 100.73
X | 16.33.052 | Calha, rufo, afins em chapa galvanizada nº 24 - corte 0,50 m | M | 84.09 | 54.59 | 138.68
X | 16.33.062 | Calha, rufo, afins em chapa galvanizada nº 24 - corte 1,00 m | M | 168.12 | 58.79 | 226.91
| 16.33.082 | Calha, rufo, afins em chapa galvanizada nº 26 - corte 0,33 m | M | 42 | 46.19 | 88.19
| 16.33.102 | Calha, rufo, afins em chapa galvanizada nº 26 - corte 0,50 m | M | 63.18 | 54.59 | 117.77
| 16.33.400 | Rufo pré-moldado em concreto, de 14 x 50 x 18,5 cm | UN | 13.77 | 1.17 | 14.94
| 16.33.410 | Rufo pré-moldado em concreto, de 20 x 50 x 26 cm | UN | 16.21 | 1.68 | 17.89
| 16.33.412 | Rufo pré-moldado em concreto, largura 24 cm | UN | 15.75 | 2.35 | 18.1
| 16.40 | Reparos, conservações e complementos - GRUPO 16 | 0 | 0 | 0 | 0
| 16.40.040 | Recolocação de cumeeiras e espigões de barro | M | 1.92 | 14.84 | 16.76
| 16.40.060 | Recolocação de telha de barro tipo colonial/paulistinha | M2 | 0 | 40.4 | 40.4
| 16.40.080 | Recolocação de telha de barro tipo plan | M2 | 0 | 40.4 | 40.4
| 16.40.090 | Recolocação de domo de acrílico, inclusive perfis metálicos de fixação | M2 | 0 | 18.56 | 18.56
| 16.40.120 | Recolocação de telhas de barro tipo francesa | M2 | 0 | 26.93 | 26.93
| 16.40.140 | Recolocação de telha em fibrocimento ou CRFS, perfil ondulado | M2 | 3.47 | 14.84 | 18.31
| 16.40.150 | Recolocação de telha em fibrocimento ou CRFS, perfil modulado ou trapezoidal | M2 | 10.41 | 14.84 | 25.25
X | 17 | REVESTIMENTO EM MASSA OU FUNDIDO NO LOCAL | 0 | 0 | 0 | 0
| 17.01 | Regularização de base | 0 | 0 | 0 | 0
| 17.01.010 | Argamassa de proteção com argila expandida | M3 | 682.54 | 264.54 | 947.08
X | 17.01.020 | Argamassa de regularização e/ou proteção | M3 | 406.54 | 264.54 | 671.08
X | 17.01.040 | Lastro de concreto impermeabilizado | M3 | 329.55 | 264.54 | 594.09
X | 17.01.050 | Regularização de piso com nata de cimento | M2 | 3.32 | 20.6 | 23.92
| 17.01.060 | Regularização de piso com nata de cimento e bianco | M2 | 7.01 | 20.23 | 27.24
| 17.01.120 | Argamassa de cimento e areia traço 1:3, com adesivo acrílico | M3 | 931.68 | 264.54 | 1196.22
| 17.02 | Revestimento em argamassa | 0 | 0 | 0 | 0
X | 17.02.020 | Chapisco | M2 | 2.03 | 3.92 | 5.95
| 17.02.030 | Chapisco 1:4 com areia grossa | M2 | 1.26 | 3.92 | 5.18
X | 17.02.040 | Chapisco com bianco | M2 | 5.66 | 3.92 | 9.58
| 17.02.060 | Chapisco fino peneirado | M2 | 2.07 | 5.73 | 7.8
| 17.02.080 | Chapisco rústico com pedra britada nº 1 | M2 | 3.39 | 6.07 | 9.46
X | 17.02.120 | Emboço comum | M2 | 7.57 | 10.77 | 18.34
X | 17.02.140 | Emboço desempenado com espuma de poliéster | M2 | 7.57 | 14.84 | 22.41
| 17.02.160 | Emboço desempenado com argamassa industrializada | M2 | 30.6 | 9.28 | 39.88
X | 17.02.220 | Reboco | M2 | 1.53 | 9.28 | 10.81
| 17.02.260 | Barra lisa com acabamento em nata de cimento | M2 | 8.35 | 24.12 | 32.47
| 17.03 | Revestimento em cimentado | 0 | 0 | 0 | 0
X | 17.03.020 | Cimentado desempenado | M2 | 8.14 | 20.41 | 28.55
| 17.03.040 | Cimentado desempenado e alisado (queimado) | M2 | 8.73 | 24.12 | 32.85
| 17.03.060 | Cimentado desempenado e alisado com corante (queimado) | M2 | 27.26 | 24.12 | 51.38
| 17.03.080 | Cimentado semi-áspero | M2 | 8.14 | 14.84 | 22.98
| 17.03.100 | Cimentado áspero com caneluras | M2 | 8.14 | 25.98 | 34.12
| 17.03.200 | Degrau em cimentado | M | 5.85 | 42.02 | 47.87
| 17.03.300 | Rodapé em cimentado desempenado e alisado com altura 5 cm | M | 1.44 | 19.56 | 21
| 17.03.310 | Rodapé em cimentado desempenado e alisado com altura 7 cm | M | 1.59 | 19.56 | 21.15
| 17.03.320 | Rodapé em cimentado desempenado e alisado com altura 10 cm | M | 1.8 | 19.56 | 21.36
| 17.03.330 | Rodapé em cimentado desempenado e alisado com altura 15 cm | M | 2.2 | 19.56 | 21.76
| 17.04 | Revestimento em gesso | 0 | 0 | 0 | 0
| 17.04.020 | Revestimento em gesso liso desempenado sobre emboço | M2 | 4.05 | 12.33 | 16.38
| 17.04.040 | Revestimento em gesso liso desempenado sobre bloco | M2 | 5.67 | 12.33 | 18
| 17.05 | Revestimento em concreto | 0 | 0 | 0 | 0
| 17.05.020 | Piso com requadro em concreto simples sem controle de fck | M3 | 376.81 | 356.16 | 732.97
X | 17.05.070 | Piso com requadro em concreto simples com controle de fck= 20 MPa | M3 | 415.07 | 356.16 | 771.23
| 17.05.100 | Piso com requadro em concreto simples com controle de fck= 25 MPa | M3 | 443.57 | 356.16 | 799.73
| 17.05.320 | Soleira em concreto simples | M | 26.57 | 41.39 | 67.96
| 17.05.420 | Peitoril em concreto simples | M | 13.11 | 56.33 | 69.44
| 17.10 | Revestimento em granilite fundido no local | 0 | 0 | 0 | 0
| 17.10.020 | Piso em granilite moldado no local | M2 | 75.62 | 6.7 | 82.32
| 17.10.100 | Soleira em granilite moldado no local | M | 40.88 | 1.68 | 42.56
| 17.10.120 | Degrau em granilite moldado no local | M | 68.81 | 2.01 | 70.82
| 17.10.200 | Rodapé qualquer em granilite moldado no local até 10 cm | M | 37.4 | 3.35 | 40.75
| 17.10.410 | Rodapé em placas pré-moldadas de granilite, acabamento encerado, até 10 cm | M | 81.84 | 0.4 | 82.24
| 17.10.430 | Piso em placas de granilite, acabamento encerado | M2 | 173.41 | 4.02 | 177.43
| 17.12 | Revestimento industrial fundido no local | 0 | 0 | 0 | 0
| 17.12.060 | Piso em alta resistência moldado no local 12 mm | M2 | 79.17 | 6.7 | 85.87
| 17.12.100 | Soleira em alta resistência moldada no local | M | 36.55 | 1.68 | 38.23
| 17.12.120 | Degrau em alta resistência 8 mm | M | 71.91 | 2.01 | 73.92
| 17.12.140 | Degrau em alta resistência 12 mm | M | 71.77 | 2.01 | 73.78
| 17.12.240 | Rodapé qualquer em alta resistência moldado no local até 10 cm | M | 36.72 | 3.35 | 40.07
| 17.12.241 | Rodapé abaulado, com argamassa epoxi, altura entre 5 a 10cm | M | 51.1 | 0 | 51.1
| 17.12.301 | Piso epóxi autonivelante, múltiplas camadas, espessura 4 mm - instalado | M2 | 265.79 | 0 | 265.79
| 17.20 | Revestimento especial fundido no local | 0 | 0 | 0 | 0
| 17.20.020 | Massa raspada | M2 | 25.76 | 47.04 | 72.8
| 17.20.040 | Revestimento em granito lavado tipo Fulget uso externo, em faixas até 40 cm | M | 68.02 | 16.75 | 84.77
| 17.20.050 | Friso para junta de dilatação em revestimento de granito lavado tipo Fulget | M | 9.48 | 0 | 9.48
X | 17.20.060 | Revestimento em granito lavado tipo Fulget uso externo | M2 | 129.59 | 16.75 | 146.34
| 17.20.140 | Revestimento texturizado acrílico com microagregados minerais | M2 | 9.74 | 18.45 | 28.19
| 17.40 | Reparos e conservações em massa e concreto - GRUPO 17 | 0 | 0 | 0 | 0
| 17.40.010 | Reparos em piso de granilite - estucamento e polimento | M2 | 37.74 | 0 | 37.74
| 17.40.020 | Reparos em pisos de alta resistência fundidos no local - estucamento e polimento | M2 | 35.11 | 0 | 35.11
| 17.40.030 | Reparos em degrau e espelho de granilite - estucamento e polimento | M | 34.23 | 0 | 34.23
| 17.40.070 | Reparos em rodapé de granilite - estucamento e polimento | M | 27.57 | 0 | 27.57
| 17.40.110 | Faixa antiderrapante definitiva para degraus, soleiras, patamares ou pisos | M | 0 | 37.11 | 37.11
| 17.40.150 | Resina acrílica para piso de granilite | M2 | 7.99 | 18.9 | 26.89
| 17.40.160 | Resina epóxi para piso de granilite | M2 | 14.99 | 18.9 | 33.89
| 17.40.180 | Resina acrílica para degrau de granilite | M | 4.26 | 9.86 | 14.12
| 17.40.190 | Resina epóxi para degrau de granilite | M | 8 | 9.86 | 17.86
X | 18 | REVESTIMENTO CERAMICO | 0 | 0 | 0 | 0
| 18.05 | Plaqueta laminada para revestimento | 0 | 0 | 0 | 0
| 18.05.020 | Revestimento em plaqueta laminada, para área interna e externa, sem rejunte | M2 | 61.56 | 10.68 | 72.24
| 18.06 | Placa cerâmica esmaltada prensada | 0 | 0 | 0 | 0
X | 18.06.102 | Placa cerâmica esmaltada PEI-5 para área interna, grupo de absorção BIIb, resistência química B, assentado com argamassa colante industrializada | M2 | 26.68 | 12.65 | 39.33
| 18.06.103 | Rodapé em placa cerâmica esmaltada PEI-5 para área interna, grupo de absorção BIIb, resistência química B, assentado com argamassa colante industrializada | M | 4.39 | 1.01 | 5.4
| 18.06.142 | Placa cerâmica esmaltada antiderrapante PEI-5 para área interna com saída para o exterior, grupo de absorção BIIa, resistência química A, assentado com argamassa colante industrializada | M2 | 139.87 | 12.65 | 152.52
| 18.06.143 | Rodapé em placa cerâmica esmaltada antiderrapante PEI-5 para área interna com saída para o exterior, grupo de absorção BIIa, resistência química A, assentado com argamassa colante industrializada | M | 23.55 | 1.01 | 24.56
| 18.06.182 | Placa cerâmica esmaltada rústica PEI-5 para área interna com saída para o exterior, grupo de absorção BIIb, resistência química B, assentado com argamassa colante industrializada | M2 | 30.47 | 12.65 | 43.12
| 18.06.183 | Rodapé em placa cerâmica esmaltada rústica PEI-5 para área interna com saída para o exterior, grupo de absorção BIIb, resistência química B, assentado com argamassa colante industrializada | M | 4.85 | 1.01 | 5.86
| 18.06.350 | Assentamento de pisos e revestimentos cerâmicos com argamassa mista | M2 | 9.97 | 53.15 | 63.12
| 18.06.400 | Rejuntamento em placas cerâmicas com cimento branco, juntas acima de 3 até 5 mm | M2 | 0.86 | 8.44 | 9.3
X | 18.06.410 | Rejuntamento em placas cerâmicas com argamassa industrializada para rejunte, juntas acima de 3 até 5 mm | M2 | 2.1 | 8.44 | 10.54
| 18.06.420 | Rejuntamento em placas cerâmicas com cimento branco, juntas acima de 5 até 10 mm | M2 | 1.71 | 8.44 | 10.15
| 18.06.430 | Rejuntamento em placas cerâmicas com argamassa industrializada para rejunte, juntas acima de 5 até 10 mm | M2 | 5.24 | 8.44 | 13.68
| 18.06.500 | Rejuntamento de rodapé em placas cerâmicas com cimento branco, altura até 10 cm, juntas acima de 3 até 5 mm | M | 0.09 | 0.95 | 1.04
| 18.06.510 | Rejuntamento de rodapé em placas cerâmicas com argamassa industrializada para rejunte, altura até 10 cm, juntas acima de 3 até 5 mm | M | 0.21 | 0.95 | 1.16
| 18.06.520 | Rejuntamento de rodapé em placas cerâmicas com cimento branco, altura até 10 cm, juntas acima de 5 até 10 mm | M | 0.17 | 0.95 | 1.12
| 18.06.530 | Rejuntamento de rodapé em placas cerâmicas com argamassa industrializada para rejunte, altura até 10 cm, juntas acima de 5 até 10 mm | M | 0.52 | 0.95 | 1.47
| 18.07 | Placa ceramica nao esmaltada extrudada | 0 | 0 | 0 | 0
| 18.07.020 | Placa cerâmica não esmaltada extrudada de alta resistência química e mecânica, espessura de 9 mm, uso industrial, assentado com argamassa química bicomponente | M2 | 117.99 | 12.65 | 130.64
| 18.07.021 | Placa cerâmica não esmaltada extrudada de alta resistência química e mecânica, espessura de 9 mm, uso industrial, assentado com argamassa colante industrial | M2 | 149.33 | 12.65 | 161.98
| 18.07.040 | Placa cerâmica não esmaltada extrudada de alta resistência química e mecânica, espessura de 14 mm, uso industrial, assentado com argamassa química bicomponente | M2 | 192.18 | 12.65 | 204.83
| 18.07.080 | Rodapé em placa cerâmica não esmaltada extrudada de alta resistência química e mecânica, altura de 10 cm, uso industrial, assentado com argamassa química bicomponente | M | 41.1 | 1.27 | 42.37
| 18.07.160 | Placa cerâmica não esmaltada extrudada para área com altas temperaturas, de alta resistência química e mecânica, espessura mínima de 13 mm, uso industrial e cozinhas profissionais, assentado com argamassa industrializada | M2 | 255.74 | 12.65 | 268.39
| 18.07.170 | Rodapé em placa cerâmica não esmaltada extrudada para área com altas temperaturas, de alta resistência química e mecânica, altura de 10cm, uso industrial e cozinhas profissionais, assentado com argamassa industrializada | M | 48.63 | 1.27 | 49.9
| 18.07.200 | Rejuntamento em placa cerâmica extrudada antiácida de 9 mm, com argamassa industrializada bicomponente à base de resina furânica, juntas acima de 3 até 6 mm | M2 | 35.23 | 8.44 | 43.67
| 18.07.210 | Rejuntamento de placa cerâmica extrudada de 9 mm, com argamassa sintética industrializada tricomponente à base de resina epóxi, juntas acima de 3 até 6 mm | M2 | 29.48 | 8.44 | 37.92
| 18.07.220 | Rejuntamento em placa cerâmica extrudada antiácida, espessura de 14 mm, com argamassa industrializada bicomponente, à base de resina furânica, juntas acima de 3 até 6 mm | M2 | 58.72 | 8.44 | 67.16
X | 18.07.230 | Rejuntamento em placa cerâmica extrudada antiácida de 14 mm, com argamassa sintética industrializada tricomponente, à base de resina epóxi, juntas de 3 até 6 mm | M2 | 49.14 | 8.44 | 57.58
| 18.07.250 | Rejuntamento em placa cerâmica extrudada antiácida, com argamassa industrializada anticorrosiva bicomponente à base de bauxita, para área de altas temperaturas, juntas acima de 3 até 6mm | M2 | 41.04 | 8.44 | 49.48
| 18.07.300 | Rejuntamento de rodapé em placa cerâmica extrudada antiácida de 9 mm, com argamassa industrializada bicomponente à base de resina furânica, juntas acima de 3 até 6 mm | M | 3.52 | 0.85 | 4.37
| 18.07.310 | Rejuntamento de rodapé em placa cerâmica extrudada antiácida de 9 mm, com argamassa sintética industrializada tricomponente à base de resina epóxi, juntas acima de 3 até 6 mm | M | 2.95 | 0.85 | 3.8
| 18.08 | Revestimento em porcelanato | 0 | 0 | 0 | 0
| 18.08.032 | Revestimento em porcelanato esmaltado antiderrapante para área externa e ambiente com alto tráfego, grupo de absorção BIa, assentado com argamassa colante industrializada, rejuntado | M2 | 94.71 | 33.4 | 128.11
| 18.08.042 | Rodapé em porcelanato esmaltado antiderrapante para área externa e ambiente com alto tráfego, grupo de absorção BIa, assentado com argamassa colante industrializada, rejuntado | M | 16.86 | 9.28 | 26.14
| 18.08.062 | Revestimento em porcelanato esmaltado polido para área interna e ambiente com tráfego médio, grupo de absorção BIa, assentado com argamassa colante industrializada, rejuntado | M2 | 139.69 | 33.4 | 173.09
| 18.08.072 | Rodapé em porcelanato esmaltado polido para área interna e ambiente com tráfego médio, grupo de absorção BIa, assentado com argamassa colante industrializada, rejuntado | M | 24.69 | 9.28 | 33.97
X | 18.08.090 | Revestimento em porcelanato esmaltado acetinado para área interna e ambiente com acesso ao exterior, grupo de absorção BIa, resistência química B, assentado com argamassa colante industrializada, rejuntado | M2 | 83.36 | 33.4 | 116.76
X | 18.08.100 | Rodapé em porcelanato esmaltado acetinado para área interna e ambiente com acesso ao exterior, grupo de absorção BIa, resistência química B, assentado com argamassa colante industrializada, rejuntado | M | 14.88 | 9.28 | 24.16
| 18.08.110 | Revestimento em porcelanato técnico antiderrapante para área externa, grupo de absorção BIa, assentado com argamassa colante industrializada, rejuntado | M2 | 175.64 | 33.4 | 209.04
| 18.08.120 | Rodapé em porcelanato técnico antiderrapante para área interna, grupo de absorção BIa, assentado com argamassa colante industrializada, rejuntado | M | 31.14 | 9.28 | 40.42
| 18.08.152 | Revestimento em porcelanato técnico natural para área interna e ambiente com acesso ao exterior, grupo de absorção BIa, assentado com argamassa colante industrializada, rejuntado | M2 | 122.35 | 33.4 | 155.75
| 18.08.162 | Rodapé em porcelanato técnico natural, para área interna e ambiente com acesso ao exterior, grupo de absorção BIa, assentado com argamassa colante industrializada, rejuntado | M | 21.86 | 9.28 | 31.14
| 18.08.170 | Revestimento em porcelanato técnico polido para área interna e ambiente de médio tráfego, grupo de absorção BIa, coeficiente de atrito I, assentado com argamassa colante industrializada, rejuntado | M2 | 159.31 | 33.4 | 192.71
| 18.08.180 | Rodapé em porcelanato técnico polido para área interna e ambiente de médio tráfego, grupo de absorção BIa, assentado com argamassa colante industrializada, rejuntado | M | 28.29 | 9.28 | 37.57
| 18.11 | Revestimento em placa ceramica esmaltada | 0 | 0 | 0 | 0
| 18.11.012 | Revestimento em placa cerâmica esmaltada de 7,5x7,5 cm, assentado e rejuntado com argamassa industrializada | M2 | 94.72 | 18.92 | 113.64
| 18.11.022 | Revestimento em placa cerâmica esmaltada de 10x10 cm, assentado e rejuntado com argamassa industrializada | M2 | 75.46 | 18.92 | 94.38
| 18.11.032 | Revestimento em placa cerâmica esmaltada de 15x15 cm, tipo monocolor, assentado e rejuntado com argamassa industrializada | M2 | 87.91 | 18.92 | 106.83
| 18.11.042 | Revestimento em placa cerâmica esmaltada de 20x20 cm, tipo monocolor, assentado e rejuntado com argamassa industrializada | M2 | 75.64 | 18.92 | 94.56
| 18.11.052 | Revestimento em placa cerâmica esmaltada, tipo monoporosa, retangular, assentado e rejuntado com argamassa industrializada | M2 | 126.57 | 18.92 | 145.49
| 18.12 | Revestimento em pastilha e mosaico | 0 | 0 | 0 | 0
| 18.12.020 | Revestimento em pastilha de porcelana natural ou esmaltada de 5 x 5 cm, assentado e rejuntado com argamassa colante industrializada | M2 | 162.85 | 23.95 | 186.8
| 18.12.120 | Revestimento em pastilha de porcelana natural ou esmaltada de 2,5 x 2,5 cm, assentado e rejuntado com argamassa colante industrializada | M2 | 259.77 | 23.95 | 283.72
| 18.12.140 | Revestimento em pastilha de porcelana natural ou esmaltada de 2,5 x 5 cm, assentado e rejuntado com argamassa colante industrializada | M2 | 307.71 | 23.95 | 331.66
| 18.13 | Revestimento ceramico nao esmaltado extrudado | 0 | 0 | 0 | 0
| 18.13.010 | Revestimento em placa cerâmica não esmaltada extrudada, de alta resistência química e mecânica, espessura de 9 mm, assentado com argamassa colante industrializada | M2 | 110.21 | 15.31 | 125.52
| 18.13.020 | Revestimento em placa cerâmica extrudada de alta resistência química e mecânica, espessura entre 9 e 10 mm, assentado com argamassa industrializada de alta aderência | M2 | 109.08 | 15.31 | 124.39
| 18.13.202 | Rejuntamento em placa cerâmica extrudada, espessura entre 9 e 10 mm, com argamassa industrial anticorrosiva à base de resina epóxi, juntas de 6 a 10 mm | M2 | 43 | 8.44 | 51.44
X | 19 | REVESTIMENTO EM PEDRA | 0 | 0 | 0 | 0
| 19.01 | Granito | 0 | 0 | 0 | 0
| 19.01.022 | Revestimento em granito, espessura de 2 cm, acabamento polido | M2 | 361.36 | 39.94 | 401.3
| 19.01.062 | Peitoril e/ou soleira em granito, espessura de 2 cm e largura até 20 cm, acabamento polido | M | 115.34 | 18.38 | 133.72
| 19.01.064 | Peitoril e/ou soleira em granito, espessura de 2 cm e largura de 21 cm até 30 cm, acabamento polido | M | 139.47 | 22.98 | 162.45
| 19.01.122 | Degrau e espelho de granito, espessura de 2 cm, acabamento polido | M | 309.23 | 45.95 | 355.18
| 19.01.322 | Rodapé em granito, espessura de 2 cm e altura de 7 cm, acabamento polido | M | 67.17 | 10.06 | 77.23
| 19.01.324 | Rodapé em granito, espessura de 2 cm e altura de 7,1 cm até 10 cm, acabamento polido | M | 65.87 | 10.06 | 75.93
| 19.02 | Marmore | 0 | 0 | 0 | 0
| 19.02.020 | Revestimento em mármore branco, espessura de 2 cm, assente com massa | M2 | 491.28 | 10.05 | 501.33
| 19.02.040 | Revestimento em mármore travertino nacional, espessura de 2 cm, assente com massa | M2 | 597.25 | 10.05 | 607.3
| 19.02.060 | Revestimento em mármore branco, espessura de 3 cm, assente com massa | M2 | 691.18 | 11.73 | 702.91
| 19.02.080 | Revestimento em mármore travertino nacional, espessura de 3 cm, assente com massa | M2 | 746.75 | 11.73 | 758.48
| 19.02.220 | Degrau e espelho em mármore branco, espessura de 2 cm | M | 289.46 | 5.86 | 295.32
| 19.02.240 | Degrau e espelho em mármore travertino nacional, espessura de 2 cm | M | 297.57 | 5.86 | 303.43
| 19.02.250 | Rodapé em mármore branco, espessura de 2 cm e altura de 7 cm | M | 46.78 | 1.68 | 48.46
| 19.03 | Pedra | 0 | 0 | 0 | 0
| 19.03.020 | Revestimento em pedra tipo arenito comum | M2 | 212.11 | 26.8 | 238.91
| 19.03.060 | Revestimento em pedra mineira comum | M2 | 303.8 | 26.8 | 330.6
X | 19.03.090 | Revestimento em pedra Miracema | M2 | 82.4 | 21.02 | 103.42
| 19.03.100 | Rodapé em pedra Miracema, altura de 5,75 cm | M | 2.65 | 22.63 | 25.28
| 19.03.110 | Rodapé em pedra Miracema, altura de 11,5 cm | M | 5.38 | 33.76 | 39.14
| 19.03.220 | Rodapé em pedra mineira simples, altura de 10 cm | M | 76.79 | 1.68 | 78.47
| 19.03.260 | Revestimento em pedra ardósia selecionada | M2 | 91.87 | 21.54 | 113.41
| 19.03.270 | Rodapé em pedra ardósia, altura de 7 cm | M | 22.14 | 5.75 | 27.89
| 19.03.290 | Peitoril e/ou soleira em ardósia, espessura de 2 cm e largura até 20 cm | M | 96.54 | 3.35 | 99.89
| 19.20 | Reparos, conservacoes e complementos - GRUPO 19 | 0 | 0 | 0 | 0
| 19.20.020 | Recolocação de mármore, pedras e granitos, assentes com massa | M2 | 9.59 | 43.09 | 52.68
| 20 | REVESTIMENTO EM MADEIRA | 0 | 0 | 0 | 0
| 20.01 | Lambris de madeira | 0 | 0 | 0 | 0
| 20.01.040 | Lambril em madeira macho/fêmea tarugado, exceto pinus | M2 | 95.38 | 57.34 | 152.72
| 20.03 | Soalho de madeira | 0 | 0 | 0 | 0
| 20.03.010 | Soalho em tábua de madeira aparelhada | M2 | 541.72 | 0 | 541.72
| 20.04 | Tacos | 0 | 0 | 0 | 0
| 20.04.020 | Piso em tacos de Ipê colado | M2 | 256.77 | 18.86 | 275.63
| 20.10 | Rodape de madeira | 0 | 0 | 0 | 0
| 20.10.040 | Rodapé de madeira de 7 x 1,5 cm | M | 19.1 | 12.51 | 31.61
| 20.10.120 | Cordão de madeira | M | 5.92 | 3.05 | 8.97
| 20.20 | Reparos, conservacoes e complementos - GRUPO 20 | 0 | 0 | 0 | 0
| 20.20.020 | Recolocação de soalho em madeira | M2 | 0.7 | 7.42 | 8.12
| 20.20.040 | Recolocação de tacos soltos com cola | M2 | 22.29 | 18.86 | 41.15
| 20.20.100 | Recolocação de rodapé e cordão de madeira | M | 0.7 | 9.46 | 10.16
| 20.20.202 | Raspagem com calafetação e aplicação de verniz | M2 | 117.2 | 0 | 117.2
| 20.20.220 | Raspagem com calafetação e aplicação de cera | M2 | 55.49 | 0 | 55.49
X | 21 | REVESTIMENTO SINTETICO E METALICO | 0 | 0 | 0 | 0
| 21.01 | Revestimento em borracha | 0 | 0 | 0 | 0
| 21.01.100 | Revestimento em borracha sintética preta, espessura de 4 mm - colado | M2 | 72.06 | 8.53 | 80.59
| 21.01.160 | Revestimento em grama sintética, com espessura de 20 a 32 mm | M2 | 54.12 | 0 | 54.12
| 21.02 | Revestimento vinilico | 0 | 0 | 0 | 0
| 21.02.050 | Revestimento vinílico, espessura de 2 mm, para tráfego médio, com impermeabilizante acrílico | M2 | 118.25 | 18.94 | 137.19
| 21.02.060 | Revestimento vinílico, espessura de 3,2 mm, para tráfego intenso, com impermeabilizante acrílico | M2 | 181.93 | 18.94 | 200.87
| 21.02.071 | Revestimento vinílico em manta, espessura total de 2mm, resistente a lavagem com hipoclorito | M2 | 223.73 | 0 | 223.73
| 21.02.271 | Revestimento vinílico em manta heterogênea, espessura de 2 mm, com impermeabilizante acrílico | M2 | 177.72 | 18.94 | 196.66
X | 21.02.281 | Revestimento vinílico flexível em manta homogênea, espessura de 2 mm, com impermeabilizante acrílico | M2 | 310.48 | 18.94 | 329.42
| 21.02.291 | Revestimento vinílico heterogêneo flexível em réguas, espessura de 3 mm, com impermeabilizante acrílico | M2 | 191.51 | 18.94 | 210.45
| 21.02.310 | Revestimento vinílico autoportante acústico, espessura de 4,5 mm, com impermeabilizante acrílico | M2 | 472.84 | 18.94 | 491.78
| 21.02.311 | Revestimento vinílico autoportante, espessura de 4 mm, com impermeabilizante acrílico | M2 | 357.48 | 18.94 | 376.42
| 21.02.320 | Revestimento vinílico antiestático acústico, espessura de 5 mm, com impermeabilizante acrílico | M2 | 286.23 | 38.46 | 324.69
| 21.03 | Revestimento metalico | 0 | 0 | 0 | 0
| 21.03.010 | Revestimento em aço inoxidável AISI 304, liga 18,8, chapa 20, espessura de 1 mm, acabamento escovado com grana especial | M2 | 1014.58 | 0 | 1014.58
| 21.03.090 | Piso elevado tipo telescópico em chapa de aço, sem revestimento | M2 | 267.36 | 0 | 267.36
| 21.03.151 | Revestimento em placas de alumínio composto "ACM", espessura de 4 mm e acabamento em PVDF | M2 | 670.43 | 0 | 670.43
| 21.03.152 | Revestimento em placas de alumínio composto "ACM", espessura de 4 mm e acabamento em PVDF, na cor verde | M2 | 430.93 | 0 | 430.93
| 21.04 | Forracao e carpete | 0 | 0 | 0 | 0
| 21.04.100 | Revestimento com carpete para tráfego moderado, uso comercial, tipo bouclê de 5,4 até 8 mm | M2 | 124.72 | 0 | 124.72
| 21.04.110 | Revestimento com carpete para tráfego intenso, uso comercial, tipo bouclê de 6 mm | M2 | 147.53 | 0 | 147.53
| 21.05 | Revestimento em cimento reforcado com fio sintetico (CRFS) | 0 | 0 | 0 | 0
| 21.05.010 | Piso em painel com miolo de madeira contraplacado por lâminas de madeira e externamente por chapas em CRFS, espessura de 40 mm | M2 | 162.21 | 80.79 | 243
| 21.05.100 | Piso elevado de concreto em placas de 600 x 600 mm, antiderrapante, sem acabamento | M2 | 335.32 | 0 | 335.32
| 21.07 | Revestimento sintetico | 0 | 0 | 0 | 0
| 21.07.010 | Revestimento em laminado melamínico dissipativo | M2 | 276.77 | 0 | 276.77
| 21.10 | Rodape sintetico | 0 | 0 | 0 | 0
| 21.10.050 | Rodapé de poliestireno, espessura de 7 cm | M | 35.53 | 6.56 | 42.09
| 21.10.051 | Rodapé de poliestireno, espessura de 8 cm | M | 45.83 | 6.56 | 52.39
| 21.10.061 | Rodapé para piso vinílico em PVC, espessura de 2 mm e altura de 5 cm, curvo/plano, com impermeabilizante acrílico | M | 22.38 | 8.57 | 30.95
| 21.10.071 | Rodapé flexível para piso vinílico em PVC, espessura de 2 mm e altura de 7,5 cm, curvo/plano, com impermeabilizante acrílico | M | 28.06 | 8.57 | 36.63
X | 21.10.081 | Rodapé hospitalar flexível em PVC para piso vinílico, espessura de 2 mm e altura de 7,5 cm, com impermeabilizante acrílico | M | 40.36 | 6.56 | 46.92
| 21.10.210 | Rodapé em borracha sintética preta, altura até 7 cm - colado | M | 14.23 | 2.6 | 16.83
| 21.10.220 | Rodapé de cordão de poliamida | M | 7.42 | 0 | 7.42
| 21.10.250 | Rodapé em laminado melamínico dissipativo, espessura de 2 mm e altura de 10 cm | M | 28.99 | 0 | 28.99
| 21.11 | Degrau sintetico | 0 | 0 | 0 | 0
| 21.11.050 | Degrau (piso e espelho) em borracha sintética preta com testeira - colado | M | 90.82 | 7.05 | 97.87
| 21.11.131 | Testeira flexível para arremate de degrau vinílico em PVC, espessura de 2 mm, com impermeabilizante acrílico | M | 36.44 | 6.56 | 43
| 21.20 | Reparos, conservacoes e complementos - GRUPO 21 | 0 | 0 | 0 | 0
| 21.20.020 | Recolocação de piso sintético com cola | M2 | 7.89 | 7.42 | 15.31
| 21.20.040 | Recolocação de piso sintético argamassado | M2 | 3.7 | 25.98 | 29.68
| 21.20.050 | Recolocação de piso elevado telescópico metálico, inclusive estrutura de sustentação | M2 | 0 | 58.27 | 58.27
| 21.20.060 | Furação de piso elevado telescópico em chapa de aço | UN | 60.33 | 0 | 60.33
| 21.20.100 | Recolocação de rodapé e cordões sintéticos | M | 0 | 9.46 | 9.46
| 21.20.300 | Fita adesiva antiderrapante com largura de 5 cm | M | 12.19 | 10.18 | 22.37
| 21.20.302 | Fita adesiva antiderrapante fosforescente, alto tráfego, largura de 5 cm | M | 13.05 | 10.18 | 23.23
| 21.20.410 | Cantoneira de sobrepor em PVC de 4 x 4 cm | UN | 49.57 | 2.6 | 52.17
| 21.20.460 | Canto externo de acabamento em PVC | M | 12.44 | 1.3 | 13.74
| 21.20.500 | Cantoneira em alumínio antiderrapante de 50 x 30 mm | M | 32.23 | 5.56 | 37.79
X | 22 | FORRO, BRISE E FACHADA | 0 | 0 | 0 | 0
| 22.01 | Forro de madeira | 0 | 0 | 0 | 0
| 22.01.010 | Forro em tábuas aparelhadas macho e fêmea de pinus | M2 | 36.68 | 22.27 | 58.95
| 22.01.020 | Forro em tábuas aparelhadas macho e fêmea de pinus tarugado | M2 | 71.78 | 44.53 | 116.31
| 22.01.080 | Forro xadrez em ripas de angelim-vermelho / bacuri / maçaranduba tarugado | M2 | 101.22 | 48.25 | 149.47
| 22.01.210 | Testeira em tábua aparelhada, largura até 20 cm | M | 16.59 | 14.84 | 31.43
| 22.01.220 | Beiral em tábua de angelim-vermelho / bacuri / maçaranduba macho e fêmea com tarugamento | M2 | 140.42 | 44.53 | 184.95
| 22.01.240 | Beiral em tábua de angelim-vermelho / bacuri / maçaranduba macho e fêmea | M2 | 107.84 | 22.27 | 130.11
| 22.02 | Forro de gesso | 0 | 0 | 0 | 0
| 22.02.010 | Forro em placa de gesso liso fixo | M2 | 64.44 | 0 | 64.44
X | 22.02.030 | Forro em painéis de gesso acartonado, espessura de 12,5 mm, fixo | M2 | 76.93 | 0 | 76.93
X | 22.02.100 | Forro em painéis de gesso acartonado, acabamento liso com película em PVC - 625mm x 1250mm, espessura de 9,5mm, removível | M2 | 93.6 | 0 | 93.6
| 22.02.190 | Forro de gesso removível com película rígida de PVC de 625mm x 625mm | M2 | 84.99 | 0 | 84.99
| 22.03 | Forro sintetico | 0 | 0 | 0 | 0
| 22.03.020 | Forro em lã de vidro revestido em PVC, espessura de 20 mm | M2 | 82.66 | 0 | 82.66
| 22.03.030 | Forro em fibra mineral acústico, revestido em látex | M2 | 116.75 | 0 | 116.75
X | 22.03.040 | Forro modular removível em PVC de 618mm x 1243mm | M2 | 86.35 | 0 | 86.35
| 22.03.050 | Forro em fibra mineral revestido em látex | M2 | 90.75 | 0 | 90.75
| 22.03.070 | Forro em lâmina de PVC | M2 | 60.48 | 0 | 60.48
| 22.03.122 | Forro em fibra mineral com placas acústicas removíveis de 625mm x 1250mm | M2 | 175.93 | 0 | 175.93
| 22.03.140 | Forro em fibra mineral com placas acústicas removíveis de 625mm x 625mm | M2 | 134.28 | 0 | 134.28
| 22.04 | Forro metalico | 0 | 0 | 0 | 0
| 22.04.020 | Forro metálico removível, em painéis de 625mm x 625mm, tipo colmeia | M2 | 757.11 | 0 | 757.11
| 22.06 | Brise-soleil | 0 | 0 | 0 | 0
| 22.06.130 | Brise em placa cimentícia, montado em perfil e chapa metálica | M2 | 316.68 | 109.22 | 425.9
| 22.06.240 | Brise metálico fixo em chapa lisa aluzinc pré-pintada, formato ogiva, lâmina frontal de 200 mm | M2 | 620.21 | 0 | 620.21
| 22.06.250 | Brise metálico curvo e móvel termoacústico em chapa lisa aluzinc pré-pintada | M2 | 1040.81 | 0 | 1040.81
| 22.06.300 | Brise metálico curvo e móvel em chapa microperfurada de alumínio pré-pintada | M2 | 513.87 | 0 | 513.87
| 22.06.340 | Brise metálico fixo em chapa lisa alumínio pré-pintada, formato ogiva, lâmina frontal de 200 mm | M2 | 664.32 | 0 | 664.32
| 22.06.350 | Brise metálico curvo e móvel termoacústico em chapa lisa de alumínio pré-pintada | M2 | 653.51 | 0 | 653.51
| 22.20 | Reparos, conservacoes e complementos - GRUPO 22 | 0 | 0 | 0 | 0
| 22.20.011 | Placa em lã de vidro revestida em PVC, auto extinguível | M2 | 53.85 | 0 | 53.85
| 22.20.020 | Recolocação de forros fixados | M2 | 1.4 | 11.14 | 12.54
| 22.20.040 | Recolocação de forros apoiados ou encaixados | M2 | 0 | 5.56 | 5.56
| 22.20.050 | Moldura de gesso simples, largura até 6,0 cm | M | 13.95 | 0 | 13.95
| 22.20.090 | Abertura para vão de luminária em forro de PVC modular | UN | 14.9 | 0 | 14.9
X | 23 | ESQUADRIA, MARCENARIA E ELEMENTO EM MADEIRA | 0 | 0 | 0 | 0
| 23.01 | Janela e veneziana em madeira | 0 | 0 | 0 | 0
| 23.01.050 | Caixilho em madeira maxim-ar | M2 | 852.95 | 48.6 | 901.55
| 23.01.060 | Caixilho em madeira tipo veneziana de correr | M2 | 765.96 | 48.6 | 814.56
| 23.02 | Porta macho / femea montada com batente | 0 | 0 | 0 | 0
| 23.02.010 | Acréscimo de bandeira - porta macho e fêmea com batente de madeira | M2 | 602.2 | 51.22 | 653.42
| 23.02.030 | Porta macho e fêmea com batente de madeira - 70 x 210 cm | UN | 1038.9 | 103.92 | 1142.82
| 23.02.040 | Porta macho e fêmea com batente de madeira - 80 x 210 cm | UN | 1167.64 | 103.92 | 1271.56
| 23.02.050 | Porta macho e fêmea com batente de madeira - 90 x 210 cm | UN | 1269.01 | 103.92 | 1372.93
| 23.02.060 | Porta macho e fêmea com batente de madeira - 120 x 210 cm | UN | 1908.98 | 129.89 | 2038.87
| 23.04 | Porta lisa laminada montada com batente | 0 | 0 | 0 | 0
| 23.04.070 | Porta em laminado fenólico melamínico com batente em alumínio - 80 x 180 cm | UN | 1041.14 | 51.95 | 1093.09
X | 23.04.080 | Porta em laminado fenólico melamínico com batente em alumínio - 60 x 160 cm | UN | 918.82 | 51.95 | 970.77
| 23.04.090 | Porta em laminado fenólico melamínico com acabamento liso, batente de madeira sem revestimento - 70 x 210 cm | UN | 1056.99 | 103.92 | 1160.91
| 23.04.100 | Porta em laminado fenólico melamínico com acabamento liso, batente de madeira sem revestimento - 80 x 210 cm | UN | 1155.23 | 103.92 | 1259.15
| 23.04.110 | Porta em laminado fenólico melamínico com acabamento liso, batente de madeira sem revestimento - 90 x 210 cm | UN | 1186.35 | 103.92 | 1290.27
| 23.04.120 | Porta em laminado fenólico melamínico com acabamento liso, batente de madeira sem revestimento - 120 x 210 cm | UN | 1876.22 | 129.89 | 2006.11
| 23.04.130 | Porta em laminado fenólico melamínico com acabamento liso, batente de madeira sem revestimento - 140 x 210 cm | UN | 1971.78 | 129.89 | 2101.67
| 23.04.140 | Porta em laminado fenólico melamínico com acabamento liso, batente de madeira sem revestimento - 220 x 210 cm | UN | 3631.9 | 148.45 | 3780.35
| 23.04.570 | Porta em laminado melamínico estrutural com acabamento texturizado, batente em alumínio com ferragens - 60 x 180 cm | UN | 816.54 | 12.99 | 829.53
| 23.04.580 | Porta em laminado fenólico melamínico com acabamento liso, batente metálico - 60 x 160 cm | UN | 1322.18 | 100.2 | 1422.38
| 23.04.590 | Porta em laminado fenólico melamínico com acabamento liso, batente metálico - 70 x 210 cm | UN | 1363.3 | 96.5 | 1459.8
| 23.04.600 | Porta em laminado fenólico melamínico com acabamento liso, batente metálico - 80 x 210 cm | UN | 1484.76 | 96.5 | 1581.26
| 23.04.610 | Porta em laminado fenólico melamínico com acabamento liso, batente metálico - 90 x 210 cm | UN | 1515.88 | 96.5 | 1612.38
| 23.04.620 | Porta em laminado fenólico melamínico com acabamento liso, batente metálico - 120 x 210 cm | UN | 2141.36 | 126.18 | 2267.54
| 23.08 | Marcenaria em geral | 0 | 0 | 0 | 0
| 23.08.010 | Estrado em madeira | M2 | 112.96 | 37.11 | 150.07
| 23.08.020 | Faixa/batedor de proteção em madeira aparelhada natural de 10 x 2,5 cm | M | 9.46 | 7.42 | 16.88
| 23.08.030 | Faixa/batedor de proteção em madeira de 20 x 5 cm, com acabamento em laminado fenólico melamínico | M | 88.23 | 74.22 | 162.45
X | 23.08.040 | Armário/gabinete embutido em MDF sob medida, revestido em laminado melamínico, com portas e prateleiras | M2 | 1830.68 | 0 | 1830.68
X | 23.08.060 | Tampo sob medida em compensado, revestido na face superior em laminado fenólico melamínico | M2 | 739.33 | 0 | 739.33
| 23.08.080 | Prateleira sob medida em compensado, revestida nas duas faces em laminado fenólico melamínico | M2 | 540.52 | 14.84 | 555.36
| 23.08.100 | Armário tipo prateleira com subdivisão em compensado, revestido totalmente em laminado fenólico melamínico | M2 | 1379.61 | 0 | 1379.61
| 23.08.110 | Painel em compensado naval, espessura de 25 mm | M2 | 193.29 | 37.11 | 230.4
| 23.08.160 | Porta lisa com balcão, batente de madeira, completa - 80 x 210 cm | CJ | 942.85 | 159.58 | 1102.43
X | 23.08.170 | Lousa em laminado melamínico, branco - linha comercial | M2 | 196.09 | 7.28 | 203.37
| 23.08.210 | Armário sob medida em compensado de madeira totalmente revestido em folheado de madeira, completo | M2 | 1794.54 | 0 | 1794.54
X | 23.08.220 | Armário sob medida em compensado de madeira totalmente revestido em laminado melamínico texturizado, completo | M2 | 1587.07 | 0 | 1587.07
| 23.08.320 | Porta acústica de madeira | M2 | 414.17 | 75.14 | 489.31
| 23.08.380 | Faixa/batedor de proteção em madeira de 290 x 15 mm, com acabamento em laminado fenólico melamínico | M | 124.77 | 7.42 | 132.19
| 23.09 | Porta lisa comum montada com batente | 0 | 0 | 0 | 0
| 23.09.010 | Acréscimo de bandeira - porta lisa comum com batente de madeira | M2 | 246.93 | 51.22 | 298.15
X | 23.09.020 | Porta lisa com batente madeira - 60 x 210 cm | UN | 496.5 | 103.92 | 600.42
X | 23.09.030 | Porta lisa com batente madeira - 70 x 210 cm | UN | 492.6 | 103.92 | 596.52
X | 23.09.040 | Porta lisa com batente madeira - 80 x 210 cm | UN | 501.29 | 103.92 | 605.21
X | 23.09.050 | Porta lisa com batente madeira - 90 x 210 cm | UN | 526.38 | 103.92 | 630.3
X | 23.09.052 | Porta lisa com batente madeira - 110 x 210 cm | UN | 641.56 | 103.92 | 745.48
x | 23.09.060 | Porta lisa com batente madeira - 120 x 210 cm | UN | 815.74 | 129.89 | 945.63
X | 23.09.100 | Porta lisa com batente madeira - 160 x 210 cm | UN | 884.71 | 150.3 | 1035.01
| 23.09.420 | Porta lisa com batente em alumínio, largura 60 cm, altura de 105 a 200 cm | UN | 313.51 | 51.95 | 365.46
| 23.09.430 | Porta lisa com batente em alumínio, largura 80 cm, altura de 105 a 200 cm | UN | 318.3 | 51.95 | 370.25
| 23.09.440 | Porta lisa com batente em alumínio, largura 90 cm, altura de 105 a 200 cm | UN | 343.39 | 51.95 | 395.34
| 23.09.520 | Porta lisa com batente metálico - 60 x 160 cm | UN | 593.83 | 51.95 | 645.78
| 23.09.530 | Porta lisa com batente metálico - 80 x 160 cm | UN | 598.62 | 51.95 | 650.57
| 23.09.540 | Porta lisa com batente metálico - 70 x 210 cm | UN | 798.91 | 96.5 | 895.41
| 23.09.550 | Porta lisa com batente metálico - 80 x 210 cm | UN | 819.21 | 96.5 | 915.71
| 23.09.560 | Porta lisa com batente metálico - 90 x 210 cm | UN | 855.91 | 96.5 | 952.41
| 23.09.570 | Porta lisa com batente metálico - 120 x 210 cm | UN | 1080.88 | 126.18 | 1207.06
| 23.09.590 | Porta lisa com batente metálico - 160 x 210 cm | UN | 1136.89 | 126.18 | 1263.07
| 23.09.600 | Porta lisa com batente metálico - 60 x 180 cm | UN | 687.47 | 51.95 | 739.42
| 23.09.610 | Porta lisa com batente metálico - 60 x 210 cm | UN | 791.2 | 51.95 | 843.15
| 23.09.630 | Porta lisa com batente madeira, 2 folhas - 140 x 210 cm | UN | 983.39 | 129.89 | 1113.28
| 23.11 | Porta lisa para acabamento em verniz montada com batente | 0 | 0 | 0 | 0
| 23.11.010 | Acréscimo de bandeira - porta lisa para acabamento em verniz, com batente de madeira | M2 | 256.16 | 51.22 | 307.38
| 23.11.030 | Porta lisa para acabamento em verniz, com batente de madeira - 70 x 210 cm | UN | 509.44 | 103.92 | 613.36
| 23.11.040 | Porta lisa para acabamento em verniz, com batente de madeira - 80 x 210 cm | UN | 519.98 | 103.92 | 623.9
| 23.11.050 | Porta lisa para acabamento em verniz, com batente de madeira - 90 x 210 cm | UN | 541.9 | 103.92 | 645.82
| 23.12 | Porta comum completa - uso coletivo (padrao dimensional medio) | 0 | 0 | 0 | 0
| 23.12.001 | Porta lisa de madeira, interna "PIM", para acabamento em pintura, padrão dimensional médio, com ferragens, completo - 80 x 210 cm | UN | 633.25 | 0 | 633.25
| 23.13 | Porta comum completa - uso publico (padrao dimensional medio/pesado) | 0 | 0 | 0 | 0
| 23.13.001 | Porta lisa de madeira, interna "PIM", para acabamento em pintura, padrão dimensional médio/pesado, com ferragens, completo - 80 x 210 cm | UN | 633.25 | 0 | 633.25
| 23.13.002 | Porta lisa de madeira, interna "PIM", para acabamento em pintura, padrão dimensional médio/pesado, com ferragens, completo - 90 x 210 cm | UN | 653.5 | 0 | 653.5
| 23.13.020 | Porta lisa de madeira, interna, resistente a umidade "PIM RU", para acabamento em pintura, padrão dimensional médio/pesado, com ferragens, completo - 80 x 210 cm | UN | 600.75 | 0 | 600.75
| 23.13.040 | Porta lisa de madeira, interna, resistente a umidade "PIM RU", para acabamento revestido ou em pintura, para divisória sanitária, padrão dimensional médio/pesado, com ferragens, completo - 80 x 190 cm | UN | 650.13 | 0 | 650.13
| 23.13.052 | Porta lisa de madeira, interna, resistente a umidade "PIM RU", para acabamento em pintura, tipo acessível, padrão dimensional médio/pesado, com ferragens, completo - 90 x 210 cm | UN | 787.88 | 0 | 787.88
| 23.13.064 | Porta lisa de madeira, interna, resistente a umidade "PIM RU", para acabamento em pintura, de correr ou deslizante, tipo acessível, padrão dimensional pesado, com sistema deslizante e ferragens, completo - 100 x 210 cm | UN | 807.38 | 0 | 807.38
| 23.20 | Reparos, conservacoes e complementos - GRUPO 23 | 0 | 0 | 0 | 0
| 23.20.020 | Recolocação de batentes de madeira | UN | 0 | 48.25 | 48.25
| 23.20.040 | Recolocação de folhas de porta ou janela | UN | 0 | 59.38 | 59.38
| 23.20.060 | Recolocação de guarnição ou molduras | M | 0 | 1.86 | 1.86
| 23.20.100 | Batente de madeira para porta | M | 45.4 | 11.14 | 56.54
| 23.20.110 | Visor fixo e requadro de madeira para porta, para receber vidro | M2 | 1030.04 | 148.44 | 1178.48
X | 23.20.120 | Guarnição de madeira | M | 5.86 | 1.86 | 7.72
X | 23.20.140 | Acréscimo de visor completo em porta de madeira | UN | 264.92 | 0 | 264.92
| 23.20.160 | Folha de porta veneziana maciça, sob medida | M2 | 923.5 | 18.56 | 942.06
| 23.20.170 | Folha de porta lisa folheada com madeira, sob medida | M2 | 194.78 | 18.56 | 213.34
| 23.20.180 | Folha de porta em madeira para receber vidro, sob medida | M2 | 408.41 | 18.56 | 426.97
| 23.20.310 | Folha de porta lisa comum - 60 x 210 cm | UN | 220.03 | 55.67 | 275.7
| 23.20.320 | Folha de porta lisa comum - 70 x 210 cm | UN | 216.13 | 55.67 | 271.8
| 23.20.330 | Folha de porta lisa comum - 80 x 210 cm | UN | 224.82 | 55.67 | 280.49
| 23.20.340 | Folha de porta lisa comum - 90 x 210 cm | UN | 249.91 | 55.67 | 305.58
| 23.20.450 | Folha de porta em laminado fenólico melamínico com acabamento liso - 70 x 210 cm | UN | 780.52 | 55.67 | 836.19
| 23.20.460 | Folha de porta em laminado fenólico melamínico com acabamento liso - 90 x 210 cm | UN | 909.88 | 55.67 | 965.55
| 23.20.550 | Folha de porta em laminado fenólico melamínico com acabamento liso - 80 x 210 cm | UN | 878.76 | 55.67 | 934.43
| 23.20.600 | Folha de porta em madeira com tela de proteção tipo mosqueteira | M2 | 1194.32 | 55.67 | 1249.99
X | 24 | ESQUADRIA, SERRALHERIA E ELEMENTO EM FERRO | 0 | 0 | 0 | 0
| 24.01 | Caixilho em ferro | 0 | 0 | 0 | 0
| 24.01.010 | Caixilho em ferro fixo, sob medida | M2 | 910.1 | 23.55 | 933.65
| 24.01.030 | Caixilho em ferro basculante, sob medida | M2 | 975.37 | 23.55 | 998.92
| 24.01.070 | Caixilho em ferro de correr, sob medida | M2 | 942.82 | 23.55 | 966.37
| 24.01.090 | Caixilho em ferro com ventilação permanente, sob medida | M2 | 851.12 | 23.55 | 874.67
| 24.01.100 | Caixilho em ferro tipo veneziana, linha comercial | M2 | 543.02 | 23.55 | 566.57
| 24.01.110 | Caixilho em ferro tipo veneziana, sob medida | M2 | 880.87 | 23.55 | 904.42
| 24.01.120 | Caixilho tipo veneziana industrial com montantes em aço galvanizado e aletas em fibra de vidro | M2 | 265.56 | 0 | 265.56
| 24.01.180 | Caixilho removível em tela de aço galvanizado, tipo ondulada com malha de 1", fio 12, com requadro tubular de aço carbono, sob medida | M2 | 548.63 | 22.9 | 571.53
| 24.01.190 | Caixilho fixo em tela de aço galvanizado tipo ondulada com malha de 1/2", fio 12, com requadro em cantoneira de aço carbono, sob medida | M2 | 319.07 | 22.9 | 341.97
| 24.01.200 | Caixilho fixo em aço SAE 1010/1020 para vidro à prova de bala, sob medida | M2 | 1417.42 | 60.8 | 1478.22
| 24.01.280 | Caixilho tipo guichê em chapa de aço | M2 | 962.74 | 77.83 | 1040.57
| 24.02 | Portas, portoes e gradis | 0 | 0 | 0 | 0
| 24.02.010 | Porta em ferro de abrir, para receber vidro, sob medida | M2 | 963.25 | 70.61 | 1033.86
X | 24.02.040 | Porta/portão tipo gradil sob medida | M2 | 953.41 | 70.61 | 1024.02
| 24.02.050 | Porta corta-fogo classe P.90 de 90 x 210 cm, completa, com maçaneta tipo alavanca | UN | 1125.84 | 124.47 | 1250.31
| 24.02.052 | Porta corta-fogo classe P.90 de 100 x 210 cm, completa, com maçaneta tipo alavanca | UN | 1142.36 | 124.47 | 1266.83
| 24.02.054 | Porta corta-fogo classe P.90, com barra antipânico numa face e maçaneta na outra, completa | M2 | 1200 | 124.47 | 1324.47
| 24.02.056 | Porta corta-fogo classe P.120 de 80 x 210 cm, com uma folha de abrir, completa | UN | 1322.91 | 135.3 | 1458.21
| 24.02.058 | Porta corta-fogo classe P.120 de 90 x 210 cm, com uma folha de abrir, completa | UN | 1099.84 | 135.3 | 1235.14
x | 24.02.060 | Porta/portão de abrir em chapa, sob medida | M2 | 1043.19 | 70.61 | 1113.8
| 24.02.070 | Porta de ferro de abrir tipo veneziana, linha comercial | M2 | 386.82 | 70.61 | 457.43
| 24.02.080 | Porta/portão de abrir em veneziana de ferro, sob medida | M2 | 1648.23 | 70.61 | 1718.84
| 24.02.100 | Portão tubular em tela de aço galvanizado até 2,50 m de altura, completo | M2 | 566.46 | 53.86 | 620.32
| 24.02.270 | Portão de 2 folhas, tubular em tela de aço galvanizado acima de 2,50 m de altura, completo | M2 | 603.66 | 70.61 | 674.27
| 24.02.280 | Porta/portão de correr em tela ondulada de aço galvanizado, sob medida | M2 | 461.59 | 70.61 | 532.2
X | 24.02.290 | Porta/portão de correr em chapa cega dupla, sob medida | M2 | 1517.3 | 70.61 | 1587.91
| 24.02.410 | Porta em ferro de correr, para receber vidro, sob medida | M2 | 1576.98 | 70.61 | 1647.59
| 24.02.430 | Porta em ferro de abrir, parte inferior chapeada, parte superior para receber vidro, sob medida | M2 | 1338.15 | 70.61 | 1408.76
| 24.02.450 | Grade de proteção para caixilhos | M2 | 927.41 | 46.92 | 974.33
| 24.02.460 | Porta de abrir em tela ondulada de aço galvanizado, completa | M2 | 649.99 | 57.47 | 707.46
| 24.02.470 | Portinhola de correr em chapa, para ´passa pacote´, completa, sob medida | M2 | 1257.92 | 46.92 | 1304.84
| 24.02.480 | Portinhola de abrir em chapa, para ´passa pacote´, completa, sob medida | M2 | 1240.58 | 46.92 | 1287.5
| 24.02.490 | Grade em barra chata soldada de 1 1/2´ x 1/4´, sob medida | M2 | 1502.13 | 23.55 | 1525.68
| 24.02.590 | Porta de enrolar manual, cega ou vazada | M2 | 284.24 | 37.11 | 321.35
| 24.02.630 | Portão de 2 folhas tubular diâmetro de 3´, com tela em aço galvanizado de 2´, altura acima de 3,00 m, completo | M2 | 560.81 | 70.61 | 631.42
| 24.02.810 | Porta/portão de abrir em chapa cega com isolamento acústico, sob medida | M2 | 1313.87 | 112.09 | 1425.96
| 24.02.811 | Porta de ferro acústica, espessura de 80mm, batente tripla vedação 185mm, com fechadura e maçaneta - 50 dB | M2 | 5329.8 | 138.3 | 5468.1
| 24.02.840 | Portão basculante em chapa metálica, estruturado com perfis metálicos | M2 | 824.26 | 50.31 | 874.57
| 24.02.900 | Porta de abrir em chapa dupla com visor, batente envolvente, completa | M2 | 1876.84 | 53.62 | 1930.46
| 24.02.930 | Portão de 2 folhas tubular, com tela em aço galvanizado de 2´ e fio 10, completo | M2 | 528.78 | 70.61 | 599.39
| 24.03 | Elementos em ferro | 0 | 0 | 0 | 0
X | 24.03.040 | Guarda-corpo tubular com tela em aço galvanizado, diâmetro de 1 1/2´ | M | 768.01 | 37.11 | 805.12
X | 24.03.060 | Escada marinheiro (galvanizada) | M | 720.94 | 14.84 | 735.78
| 24.03.080 | Escada marinheiro com guarda corpo (degrau em ´T´) | M | 1272.93 | 37.11 | 1310.04
X | 24.03.100 | Alçapão/tampa em chapa de ferro com porta cadeado | M2 | 1421.14 | 74.22 | 1495.36
| 24.03.200 | Tela de proteção tipo mosquiteira em aço galvanizado, com requadro em perfis de ferro | M2 | 978.96 | 12.25 | 991.21
| 24.03.210 | Tela de proteção em malha ondulada de 1´, fio 10 (BWG), com requadro | M2 | 685.02 | 37.11 | 722.13
| 24.03.290 | Fechamento em chapa de aço galvanizada nº 14 MSG, perfurada com diâmetro de 12,7 mm, requadro em chapa dobrada | M2 | 1088.29 | 23.55 | 1111.84
| 24.03.300 | Fechamento em chapa expandida losangular de 10 x 20 mm, com requadro em cantoneira de aço carbono | M2 | 559 | 46.92 | 605.92
| 24.03.310 | Corrimão tubular em aço galvanizado, diâmetro 1 1/2´ | M | 166.25 | 18.56 | 184.81
X | 24.03.320 | Corrimão tubular em aço galvanizado, diâmetro 2´ | M | 194.52 | 18.56 | 213.08
X | 24.03.340 | Tampa em chapa de segurança tipo xadrez, aço galvanizado a fogo antiderrapante de 1/4´ | M2 | 1258.58 | 53.86 | 1312.44
| 24.03.410 | Fechamento em chapa perfurada, furos quadrados 4 x 4 mm, com requadro em cantoneira de aço carbono | M2 | 1099.45 | 23.55 | 1123
| 24.03.680 | Grade para piso eletrofundida, malha 30 x 100 mm, com barra de 40 x 2 mm | M2 | 906.22 | 46.92 | 953.14
| 24.03.690 | Grade para forro eletrofundida, malha 25 x 100 mm, com barra de 25 x 2 mm | M2 | 708.12 | 14.84 | 722.96
| 24.03.930 | Porta de enrolar automatizada, em chapa de aço galvanizada microperfurada, com pintura eletrostática, com controle remoto | M2 | 551.11 | 0 | 551.11
| 24.04 | Esquadria, serralheria de seguranca | 0 | 0 | 0 | 0
| 24.04.150 | Porta de segurança de correr suspensa em grade de aço SAE 1045, diâmetro de 1´, completa, sem têmpera e revenimento | M2 | 2787.07 | 53.07 | 2840.14
| 24.04.220 | Grade de segurança em aço SAE 1045, diâmetro 1´, sem têmpera e revenimento | M2 | 1682.07 | 53.07 | 1735.14
| 24.04.230 | Grade de segurança em aço SAE 1045, para janela, diâmetro 1´, sem têmpera e revenimento | M2 | 1816.09 | 53.07 | 1869.16
| 24.04.240 | Grade de segurança em aço SAE 1045 chapeada, diâmetro 1´, sem têmpera e revenimento | M2 | 2741.1 | 53.07 | 2794.17
| 24.04.250 | Porta de segurança de abrir em grade de aço SAE 1045, diâmetro 1´, completa, sem têmpera e revenimento | M2 | 2183.93 | 97.5 | 2281.43
| 24.04.260 | Porta de segurança de abrir em grade de aço SAE 1045 chapeada, diâmetro 1´, completa, sem têmpera e revenimento | M2 | 3281.89 | 97.5 | 3379.39
| 24.04.270 | Porta de segurança de abrir em grade de aço SAE 1045, diâmetro 1´, com ferrolho longo embutido em caixa, completa, sem têmpera e revenimento | M2 | 2674.67 | 97.5 | 2772.17
| 24.04.280 | Portão de segurança de abrir em grade de aço SAE 1045 chapeado, para muralha, diâmetro 1´, completo, sem têmpera e revenimento | M2 | 3333.76 | 97.5 | 3431.26
| 24.04.300 | Grade de segurança em aço SAE 1045, diâmetro 1´, com têmpera e revenimento | M2 | 2084.34 | 53.07 | 2137.41
| 24.04.310 | Grade de segurança em aço SAE 1045, para janela, diâmetro 1´, com têmpera e revenimento | M2 | 2056.13 | 53.07 | 2109.2
| 24.04.320 | Grade de segurança em aço SAE 1045 chapeada, diâmetro 1´, com têmpera e revenimento | M2 | 3156 | 53.07 | 3209.07
| 24.04.330 | Porta de segurança de abrir em grade de aço SAE 1045, diâmetro 1´, completa, com têmpera e revenimento | M2 | 2621.26 | 97.5 | 2718.76
| 24.04.340 | Porta de segurança de abrir em grade de aço SAE 1045 chapeada, diâmetro 1´, completa, com têmpera e revenimento | M2 | 3720.25 | 97.5 | 3817.75
| 24.04.350 | Porta de segurança de abrir em grade de aço SAE 1045, diâmetro 1´, com ferrolho longo embutido em caixa, completa, com têmpera e revenimento | M2 | 2862.12 | 97.5 | 2959.62
| 24.04.360 | Porta de segurança de abrir em grade de aço SAE 1045 chapeada, com isolamento acústico, diâmetro 1´, completa, com têmpera e revenimento | M2 | 3759.19 | 97.5 | 3856.69
| 24.04.370 | Portão de segurança de abrir em grade de aço SAE 1045 chapeado, para muralha, diâmetro 1´, completo, com têmpera e revenimento | M2 | 3810.32 | 97.5 | 3907.82
| 24.04.380 | Porta de segurança de correr suspensa em grade de aço SAE 1045, chapeada, diâmetro de 1´, completa, sem têmpera e revenimento | M2 | 3707.54 | 53.07 | 3760.61
| 24.04.400 | Porta de segurança de correr em grade de aço SAE 1045, diâmetro de 1´, completa, com têmpera e revenimento | M2 | 3095.53 | 53.07 | 3148.6
| 24.04.410 | Porta de segurança de correr suspensa em grade de aço SAE 1045 chapeada, diâmetro de 1´, completa, com têmpera e revenimento | M2 | 3904.48 | 53.07 | 3957.55
| 24.04.420 | Porta de segurança de correr em grade de aço SAE 1045 chapeada, diâmetro de 1´, completa, sem têmpera e revenimento | M2 | 2824.33 | 217.4 | 3041.73
| 24.04.430 | Porta de segurança de correr em grade de aço SAE 1045, diâmetro de 1´, completa, sem têmpera e revenimento | M2 | 2356.71 | 53.07 | 2409.78
| 24.04.610 | Caixilho de segurança em aço SAE 1010/1020 tipo fixo e de correr, para receber vidro, com bandeira tipo veneziana | M2 | 1465.27 | 53.07 | 1518.34
| 24.04.620 | Guichê de segurança em grade de aço SAE 1045, diâmetro de 1´', com têmpera e revenimento | M2 | 2411.47 | 53.07 | 2464.54
| 24.04.630 | Guichê de segurança em grade de aço SAE 1045, diâmetro de 1´', sem têmpera e revenimento | M2 | 2031.69 | 53.07 | 2084.76
| 24.06 | Esquadria, serralheria e elemento em ferro. | 0 | 0 | 0 | 0
| 24.06.030 | Guarda-corpo com vidro de 8 mm, em tubo de aço galvanizado, diâmetro 1 1/2´ | M | 1153.84 | 44.43 | 1198.27
| 24.07 | Portas, portoes e gradis. | 0 | 0 | 0 | 0
| 24.07.030 | Porta de enrolar automatizado, em perfil meia cana perfurado, tipo transvision | M2 | 637.89 | 37.11 | 675
| 24.07.040 | Porta de abrir em chapa de aço galvanizado, com requadro em tela ondulada malha 2´ e fio 12 | M2 | 1063.39 | 105.47 | 1168.86
| 24.08 | Esquadria, serralheria e elemento em aco inoxidavel | 0 | 0 | 0 | 0
| 24.08.020 | Corrimão duplo em tubo de aço inoxidável escovado, com diâmetro de 1 1/2´ e montantes com diâmetro de 2´ | M | 825.14 | 44.53 | 869.67
| 24.08.031 | Corrimão em tubo de aço inoxidável escovado, diâmetro de 1 1/2" | M | 512.59 | 18.56 | 531.15
| 24.08.040 | Corrimão em tubo de aço inoxidável escovado, diâmetro de 1 1/2´ e montantes com diâmetro de 2´ | M | 635.3 | 37.11 | 672.41
| 24.20 | Reparos, conservacoes e complementos - GRUPO 24 | 0 | 0 | 0 | 0
| 24.20.020 | Recolocação de esquadrias metálicas | M2 | 0 | 37.11 | 37.11
| 24.20.040 | Recolocação de batentes | M | 1.55 | 9.65 | 11.2
| 24.20.060 | Recolocação de escada de marinheiro | M | 0 | 22.27 | 22.27
| 24.20.090 | Solda MIG em esquadrias metálicas | M | 24.56 | 25.8 | 50.36
| 24.20.100 | Brete para instalação lateral em grade de segurança | CJ | 3457.11 | 88.86 | 3545.97
| 24.20.120 | Batente em chapa dobrada para portas | M | 118.47 | 9.65 | 128.12
| 24.20.140 | Batente em chapa de aço SAE 1010/1020, espessura de 3/16´, para obras de segurança | M | 393.35 | 9.65 | 403
| 24.20.200 | Chapa de ferro nº 14, inclusive soldagem | M2 | 251.21 | 44.53 | 295.74
| 24.20.230 | Tela ondulada em aço galvanizado fio 10 BWG, malha de 1´ | M2 | 136.09 | 8.08 | 144.17
| 24.20.270 | Tela em aço galvanizado fio 16 BWG, malha de 1´ - tipo alambrado | M2 | 47.27 | 8.08 | 55.35
| 24.20.300 | Chapa perfurada em aço SAE 1020, furos redondos de diâmetro 7,5 mm, espessura 1/8´ - soldagem tipo MIG | M2 | 676.78 | 81.7 | 758.48
| 24.20.310 | Chapa perfurada em aço SAE 1020, furos redondos de diâmetro 25 mm, espessura 1/4´ - inclusive soldagem | M2 | 1204.98 | 81.7 | 1286.68
X | 25 | ESQUADRIA, SERRALHERIA E ELEMENTO EM ALUMINIO | 0 | 0 | 0 | 0
| 25.01 | Caixilho em aluminio | 0 | 0 | 0 | 0
| 25.01.020 | Caixilho em alumínio fixo, sob medida | M2 | 756 | 55.67 | 811.67
| 25.01.030 | Caixilho em alumínio basculante com vidro, linha comercial | M2 | 359.25 | 55.67 | 414.92
| 25.01.040 | Caixilho em alumínio basculante, sob medida | M2 | 988.62 | 55.67 | 1044.29
| 25.01.050 | Caixilho em alumínio maxim-ar com vidro, linha comercial | M2 | 826.68 | 55.67 | 882.35
| 25.01.060 | Caixilho em alumínio maxim-ar, sob medida | M2 | 793.47 | 55.67 | 849.14
| 25.01.070 | Caixilho em alumínio de correr com vidro, linha comercial | M2 | 366.81 | 55.67 | 422.48
| 25.01.080 | Caixilho em alumínio de correr, sob medida | M2 | 875.01 | 55.67 | 930.68
| 25.01.090 | Caixilho em alumínio tipo veneziana com vidro, linha comercial | M2 | 575.43 | 55.67 | 631.1
| 25.01.100 | Caixilho em alumínio tipo veneziana, sob medida | M2 | 1049.1 | 55.67 | 1104.77
| 25.01.110 | Caixilho guilhotina em alumínio anodizado, sob medida | M2 | 944.25 | 55.67 | 999.92
| 25.01.120 | Caixilho tipo veneziana industrial com montantes em alumínio e aletas em fibra de vidro | M2 | 372.11 | 0 | 372.11
| 25.01.240 | Caixilho fixo em alumínio, sob medida - branco | M2 | 847.26 | 42.77 | 890.03
| 25.01.361 | Caixilho em alumínio maxim-ar com vidro - branco | M2 | 1292.42 | 55.67 | 1348.09
| 25.01.371 | Caixilho em alumínio basculante com vidro - branco | M2 | 1451.3 | 55.67 | 1506.97
| 25.01.380 | Caixilho em alumínio de correr com vidro - branco | M2 | 729.48 | 55.67 | 785.15
| 25.01.400 | Caixilho em alumínio anodizado fixo | M2 | 541 | 42.77 | 583.77
| 25.01.410 | Caixilho em alumínio anodizado maxim-ar | M2 | 770.58 | 42.77 | 813.35
| 25.01.430 | Caixilho em alumínio fixo, tipo fachada | M2 | 655.72 | 32.09 | 687.81
| 25.01.440 | Caixilho em alumínio maxim-ar, tipo fachada | M2 | 731.71 | 32.09 | 763.8
| 25.01.450 | Caixilho em alumínio para pele de vidro, tipo fachada | M2 | 520.19 | 32.09 | 552.28
| 25.01.460 | Gradil em alumínio natural, sob medida | M2 | 939.19 | 0 | 939.19
| 25.01.470 | Caixilho fixo tipo veneziana em alumínio anodizado, sob medida - branco | M2 | 1243.95 | 0 | 1243.95
| 25.01.480 | Caixilho em alumínio com pintura eletrostática, basculante, sob medida - branco | M2 | 847.45 | 0 | 847.45
| 25.01.490 | Caixilho em alumínio com pintura eletrostática, maxim-ar, sob medida - branco | M2 | 817.23 | 0 | 817.23
| 25.01.500 | Caixilho em alumínio anodizado fixo, sob medida - bronze/preto | M2 | 855.1 | 55.67 | 910.77
| 25.01.510 | Caixilho em alumínio anodizado basculante, sob medida - bronze/preto | M2 | 1220.67 | 55.67 | 1276.34
X | 25.01.520 | Caixilho em alumínio anodizado maxim-ar, sob medida - bronze/preto | M2 | 913.32 | 55.67 | 968.99
| 25.01.530 | Caixilho em alumínio anodizado de correr, sob medida - bronze/preto | M2 | 939.81 | 55.67 | 995.48
| 25.02 | Porta em aluminio | 0 | 0 | 0 | 0
| 25.02.020 | Porta de entrada de abrir em alumínio, sob medida | M2 | 965.91 | 111.33 | 1077.24
| 25.02.040 | Porta de entrada de correr em alumínio, sob medida | M2 | 1075.77 | 111.33 | 1187.1
| 25.02.042 | Porta de correr em alumínio tipo lambri branco, sob medida | M2 | 858.03 | 55.67 | 913.7
X | 25.02.050 | Porta veneziana de abrir em alumínio, linha comercial | M2 | 525.83 | 111.33 | 637.16
| 25.02.060 | Porta/portinhola em alumínio, sob medida | M2 | 791.23 | 111.33 | 902.56
| 25.02.070 | Portinhola tipo veneziana em alumínio, linha comercial | M2 | 516.51 | 111.33 | 627.84
| 25.02.110 | Porta veneziana de abrir em alumínio, sob medida | M2 | 1031.34 | 111.33 | 1142.67
| 25.02.211 | Porta veneziana de abrir em alumínio - cor branca | M2 | 423.13 | 111.33 | 534.46
| 25.02.221 | Porta de correr em alumínio com veneziana e vidro - cor branca | M2 | 1029.44 | 111.33 | 1140.77
| 25.02.230 | Porta em alumínio anodizado de abrir, sob medida - bronze/preto | M2 | 939.18 | 55.67 | 994.85
| 25.02.240 | Porta em alumínio anodizado de correr, sob medida - bronze/preto | M2 | 861.82 | 55.67 | 917.49
| 25.02.250 | Porta em alumínio anodizado de abrir, tipo veneziana, sob medida - bronze/preto | M2 | 1039.19 | 55.67 | 1094.86
| 25.02.260 | Portinhola em alumínio anodizado de correr, tipo veneziana, sob medida - bronze/preto | M2 | 1135.93 | 55.67 | 1191.6
| 25.02.300 | Porta de abrir em alumínio com pintura eletrostática, sob medida - cor branca | M2 | 993.23 | 111.33 | 1104.56
| 25.02.310 | Porta de abrir em alumínio tipo lambri, sob medida - cor branca | M2 | 1037.02 | 111.33 | 1148.35
| 25.20 | Reparos, conservacoes e complementos - GRUPO 25 | 0 | 0 | 0 | 0
X | 25.20.020 | Tela de proteção tipo mosquiteira removível, em fibra de vidro com revestimento em PVC e requadro em alumínio | M2 | 143.78 | 0 | 143.78
X | 26 | ESQUADRIA E ELEMENTO EM VIDRO | 0 | 0 | 0 | 0
| 26.01 | Vidro comum e laminado | 0 | 0 | 0 | 0
| 26.01.020 | Vidro liso transparente de 3 mm | M2 | 85.78 | 25.24 | 111.02
| 26.01.040 | Vidro liso transparente de 4 mm | M2 | 114.5 | 25.24 | 139.74
| 26.01.060 | Vidro liso transparente de 5 mm | M2 | 121.37 | 25.24 | 146.61
X | 26.01.080 | Vidro liso transparente de 6 mm | M2 | 134.88 | 25.24 | 160.12
| 26.01.140 | Vidro liso laminado colorido de 6 mm | M2 | 418.77 | 25.24 | 444.01
| 26.01.155 | Vidro liso laminado colorido de 10 mm | M2 | 652.72 | 25.24 | 677.96
| 26.01.160 | Vidro liso laminado leitoso de 6 mm | M2 | 463.7 | 25.24 | 488.94
| 26.01.168 | Vidro liso laminado incolor de 6 mm | M2 | 236.28 | 25.24 | 261.52
| 26.01.169 | Vidro liso laminado incolor de 8 mm | M2 | 343.33 | 25.24 | 368.57
| 26.01.170 | Vidro liso laminado incolor de 10 mm | M2 | 400.08 | 25.24 | 425.32
| 26.01.190 | Vidro liso laminado jateado de 6 mm | M2 | 385.72 | 25.24 | 410.96
| 26.01.230 | Vidro fantasia de 3/4 mm | M2 | 123.75 | 25.24 | 148.99
| 26.01.348 | Vidro multilaminado de alta segurança, proteção balística nível III | M2 | 3476.68 | 0 | 3476.68
| 26.01.350 | Vidro multilaminado de alta segurança em policarbonato, proteção balística nível III | M2 | 5772 | 0 | 5772
| 26.01.460 | Vidros float monolíticos verde de 6 mm | M2 | 156.52 | 25.24 | 181.76
| 26.02 | Vidro temperado | 0 | 0 | 0 | 0
| 26.02.020 | Vidro temperado incolor de 6 mm | M2 | 198.2 | 0 | 198.2
X | 26.02.040 | Vidro temperado incolor de 8 mm | M2 | 243.32 | 0 | 243.32
| 26.02.060 | Vidro temperado incolor de 10 mm | M2 | 301.49 | 0 | 301.49
| 26.02.120 | Vidro temperado cinza ou bronze de 6 mm | M2 | 268.32 | 0 | 268.32
| 26.02.140 | Vidro temperado cinza ou bronze de 8 mm | M2 | 347.72 | 0 | 347.72
| 26.02.160 | Vidro temperado cinza ou bronze de 10 mm | M2 | 495.89 | 0 | 495.89
| 26.02.170 | Vidro temperado serigrafado incolor de 8 mm | M2 | 713.59 | 0 | 713.59
| 26.02.300 | Vidro temperado neutro verde de 10 mm | M2 | 583.94 | 0 | 583.94
| 26.03 | Vidro especial | 0 | 0 | 0 | 0
| 26.03.070 | Vidro laminado temperado incolor de 8mm | M2 | 464.99 | 0 | 464.99
| 26.03.074 | Vidro laminado temperado incolor de 16 mm | M2 | 1181.02 | 0 | 1181.02
| 26.03.090 | Vidro laminado temperado jateado de 8 mm | M2 | 610.73 | 0 | 610.73
| 26.03.300 | Vidro laminado temperado neutro verde de 12 mm | M2 | 1688.29 | 0 | 1688.29
| 26.04 | Espelhos | 0 | 0 | 0 | 0
| 26.04.010 | Espelho em vidro cristal liso, espessura de 4 mm | M2 | 478.57 | 0 | 478.57
X | 26.04.030 | Espelho comum de 3 mm com moldura em alumínio | M2 | 623.08 | 18.56 | 641.64
| 26.20 | Reparos, conservacoes e complementos - GRUPO 26 | 0 | 0 | 0 | 0
| 26.20.010 | Massa para vidro | M | 1.28 | 3.79 | 5.07
| 26.20.020 | Recolocação de vidro inclusive emassamento ou recolocação de baguetes | M2 | 6.4 | 50.48 | 56.88
| 27 | ESQUADRIA E ELEMENTO EM MATERIAL ESPECIAL | 0 | 0 | 0 | 0
| 27.02 | Policarbonato | 0 | 0 | 0 | 0
| 27.02.001 | Chapa em policarbonato compacta, fumê, espessura de 6mm | M2 | 551.71 | 87.53 | 639.24
| 27.02.011 | Chapa em policarbonato compacta, cristal, espessura de 6 mm | M2 | 427.41 | 87.53 | 514.94
| 27.02.041 | Chapa em policarbonato compacta, cristal, espessura de 10 mm | M2 | 664.62 | 87.53 | 752.15
| 27.02.050 | Chapa de policarbonato alveolar de 6 mm | M2 | 69.42 | 87.53 | 156.95
| 27.03 | Chapa de fibra de vidro | 0 | 0 | 0 | 0
| 27.03.030 | Placa de poliéster reforçada com fibra de vidro de 3 mm | M2 | 159.62 | 50.48 | 210.1
| 27.04 | PVC / VINIL | 0 | 0 | 0 | 0
| 27.04.031 | Caixilho de correr em PVC com vidro e persiana | M2 | 2339.46 | 86.61 | 2426.07
| 27.04.040 | Corrimão, bate-maca ou protetor de parede em PVC, com amortecimento à impacto, altura de 131 mm | M | 330.78 | 68.48 | 399.26
| 27.04.050 | Protetor de parede ou bate-maca em PVC flexível, com amortecimento à impacto, altura de 150 mm | M | 66.5 | 22.27 | 88.77
| 27.04.051 | Faixa em vinil para proteção de paredes, com amortecimento à alto impacto, altura de 400 mm | M | 107.73 | 10.18 | 117.91
| 27.04.052 | Cantoneira adesiva em vinil de alto impacto | M | 63 | 5.56 | 68.56
| 27.04.060 | Bate-maca ou protetor de parede curvo em PVC, com amortecimento à impacto, altura de 200 mm | M | 149.04 | 60.69 | 209.73
| 27.04.070 | Bate-maca ou protetor de parede em PVC, com amortecimento à impacto, altura de 200 mm | M | 111.33 | 31 | 142.33
X | 28 | FERRAGEM COMPLEMENTAR PARA ESQUADRIAS | 0 | 0 | 0 | 0
| 28.01 | Ferragem para porta | 0 | 0 | 0 | 0
X | 28.01.020 | Ferragem completa com maçaneta tipo alavanca, para porta externa com 1 folha | CJ | 271.3 | 55.67 | 326.97
X | 28.01.030 | Ferragem completa com maçaneta tipo alavanca, para porta externa com 2 folhas | CJ | 527.63 | 74.22 | 601.85
X | 28.01.040 | Ferragem completa com maçaneta tipo alavanca, para porta interna com 1 folha | CJ | 212.39 | 55.67 | 268.06
X | 28.01.050 | Ferragem completa com maçaneta tipo alavanca, para porta interna com 2 folhas | CJ | 435.84 | 74.22 | 510.06
X | 28.01.070 | Ferragem completa para porta de box de WC tipo livre/ocupado | CJ | 161.13 | 55.67 | 216.8
| 28.01.080 | Ferragem adicional para porta vão simples em divisória | CJ | 222.16 | 0 | 222.16
| 28.01.090 | Ferragem adicional para porta vão duplo em divisória | CJ | 343.24 | 0 | 343.24
| 28.01.146 | Fechadura eletromagnética para capacidade de atraque de 150 kgf | UN | 320.76 | 62.99 | 383.75
X | 28.01.150 | Fechadura elétrica de sobrepor para porta ou portão com peso até 400 kg | CJ | 451.06 | 62.99 | 514.05
| 28.01.160 | Mola aérea para porta, com esforço acima de 50 kg até 60 kg | UN | 294.84 | 17.77 | 312.61
X | 28.01.171 | Mola aérea para porta, com esforço acima de 60 kg até 80 kg | UN | 295.31 | 17.77 | 313.08
| 28.01.180 | Mola aérea hidráulica, para porta com largura até 1,60 m | UN | 3446.49 | 44.43 | 3490.92
| 28.01.210 | Fechadura tipo alavanca com chave para porta corta-fogo | UN | 401.65 | 33.32 | 434.97
| 28.01.250 | Visor tipo olho mágico | UN | 27.6 | 11.14 | 38.74
| 28.01.270 | Fechadura de segurança para cela tipo gorges, com clic e abertura de um lado | CJ | 1171.28 | 5.54 | 1176.82
| 28.01.280 | Fechadura de segurança para cela tipo gorges, com clic e abertura de um lado, embutida em caixa | CJ | 1716.26 | 5.54 | 1721.8
| 28.01.290 | Fechadura de segurança para corredor tipo gorges, com abertura de dois lados | CJ | 1297.98 | 5.54 | 1303.52
| 28.01.330 | Mola hidráulica de piso, para porta com largura até 1,10 m e peso até 120 kg | UN | 1032.35 | 44.43 | 1076.78
| 28.01.400 | Ferrolho de segurança de 1,20 m, para adaptação em portas de celas, embutido em caixa | UN | 895.11 | 88.86 | 983.97
| 28.01.550 | Fechadura com maçaneta tipo alavanca em aço inoxidável, para porta externa | UN | 306.1 | 55.67 | 361.77
| 28.05 | Cadeado | 0 | 0 | 0 | 0
| 28.05.020 | Cadeado de latão com cilindro - trava dupla - 25/27mm | UN | 20.36 | 0 | 20.36
| 28.05.040 | Cadeado de latão com cilindro - trava dupla - 35/36mm | UN | 29.16 | 0 | 29.16
X | 28.05.060 | Cadeado de latão com cilindro - trava dupla - 50mm | UN | 50.71 | 0 | 50.71
| 28.05.070 | Cadeado de latão com cilindro de alta segurança, com 16 pinos e tetra-chave - 70mm | UN | 167.52 | 0 | 167.52
| 28.05.080 | Cadeado de latão com cilindro - trava dupla - 60mm | UN | 79.52 | 0 | 79.52
| 28.20 | Reparos, conservacoes e complementos - GRUPO 28 | 0 | 0 | 0 | 0
| 28.20.020 | Recolocação de fechaduras de embutir | UN | 0 | 55.67 | 55.67
X | 28.20.030 | Barra antipânico de sobrepor para porta de 1 folha | UN | 812.26 | 44.43 | 856.69
| 28.20.040 | Recolocação de fechaduras e fechos de sobrepor | UN | 0 | 47.87 | 47.87
| 28.20.050 | Barra antipânico de sobrepor e maçaneta livre para porta de 1 folha | CJ | 1384.81 | 57.76 | 1442.57
| 28.20.060 | Recolocação de dobradiças | UN | 0 | 6.31 | 6.31
| 28.20.070 | Ferragem para portão de tapume | CJ | 413.1 | 111.33 | 524.43
| 28.20.090 | Dobradiça tipo gonzo, diâmetro de 1 1/2´ com abas de 2´ x 3/8´ | UN | 139.29 | 21.42 | 160.71
| 28.20.170 | Brete para instalação superior em porta chapa/grade de segurança | CJ | 3731.34 | 133.29 | 3864.63
| 28.20.210 | Ferrolho de segurança para adaptação em portas de celas | UN | 373.57 | 44.43 | 418
| 28.20.211 | Maçaneta tipo alavanca, acionamento com chave, para porta corta-fogo | UN | 236.92 | 33.32 | 270.24
| 28.20.220 | Dobradiça inferior para porta de vidro temperado | UN | 96.82 | 7.56 | 104.38
| 28.20.230 | Dobradiça superior para porta de vidro temperado | UN | 56.87 | 7.56 | 64.43
| 28.20.360 | Suporte duplo para vidro temperado fixado em alvenaria | UN | 165.69 | 7.56 | 173.25
| 28.20.411 | Dobradiça em aço cromado de 3 1/2", para porta de até 21 kg | CJ | 27.1 | 6.31 | 33.41
| 28.20.412 | Dobradiça em aço inoxidável de 3" x 2 1/2", para porta de até 25 kg | UN | 39.32 | 6.31 | 45.63
| 28.20.413 | Dobradiça em latão cromado reforçada de 3 1/2" x 3", para porta de até 35 kg | UN | 54.34 | 6.31 | 60.65
| 28.20.430 | Dobradiça em latão cromado, com mola tipo vai e vem, de 3" | CJ | 204.67 | 13.36 | 218.03
| 28.20.510 | Pivô superior lateral para porta em vidro temperado | UN | 68.18 | 7.56 | 75.74
| 28.20.550 | Mancal inferior com rolamento para porta em vidro temperado | UN | 89.42 | 7.56 | 96.98
| 28.20.590 | Contra fechadura de centro para porta em vidro temperado | UN | 190.87 | 5.54 | 196.41
| 28.20.600 | Fechadura de centro com cilindro para porta em vidro temperado | UN | 205.54 | 7.56 | 213.1
| 28.20.650 | Puxador duplo em aço inoxidável, para porta de madeira, alumínio ou vidro, de 350 mm | UN | 782.02 | 66.65 | 848.67
| 28.20.655 | Puxador duplo em aço inoxidável de 300 mm, para porta | UN | 115.54 | 66.65 | 182.19
| 28.20.750 | Capa de proteção para fechadura / ferrolho | UN | 23.05 | 42.83 | 65.88
| 28.20.770 | Trinco de piso para porta em vidro temperado | UN | 177.99 | 7.56 | 185.55
| 28.20.800 | Equipamento automatizador de portas deslizantes para folha dupla | UN | 9922.09 | 0 | 9922.09
| 28.20.810 | Equipamento automatizador telescópico unilateral de portas deslizantes para folha dupla | UN | 13991.45 | 0 | 13991.45
| 28.20.820 | Barra antipânico de sobrepor com maçaneta e chave, para porta em vidro de 1 folha | CJ | 781.67 | 88.86 | 870.53
| 28.20.830 | Barra antipânico de sobrepor com maçaneta e chave, para porta dupla em vidro | CJ | 1495.93 | 177.72 | 1673.65
X | 28.20.840 | Barra antipânico para porta dupla com travamentos horizontal e vertical completa, com maçaneta tipo alavanca e chave, para vãos de 1,40 a 1,60 m | CJ | 1067.85 | 177.72 | 1245.57
X | 28.20.850 | Barra antipânico para porta dupla com travamentos horizontal e vertical completa, com maçaneta tipo alavanca e chave, para vãos de 1,70 a 2,60 m | CJ | 1228.71 | 177.72 | 1406.43
| 28.20.860 | Veda porta/veda fresta com escova em alumínio branco | M | 44.68 | 10.18 | 54.86
X | 29 | INSERTE METALICO | 0 | 0 | 0 | 0
| 29.01 | Cantoneira | 0 | 0 | 0 | 0
X | 29.01.020 | Cantoneira em alumínio perfil sextavado | M | 6.53 | 13.17 | 19.7
X | 29.01.030 | Perfil em alumínio natural | KG | 36.35 | 58.92 | 95.27
| 29.01.040 | Cantoneira em alumínio perfil ´Y´ | M | 8 | 13.17 | 21.17
| 29.01.210 | Cantoneira em aço galvanizado | KG | 17.05 | 13.17 | 30.22
X | 29.01.230 | Cantoneira e perfis em ferro | KG | 12.2 | 13.17 | 25.37
| 29.03 | Cabos e cordoalhas | 0 | 0 | 0 | 0
| 29.03.010 | Cabo em aço galvanizado com alma de aço, diâmetro de 3/16´ (4,76 mm) | M | 8.69 | 11.14 | 19.83
| 29.03.020 | Cabo em aço galvanizado com alma de aço, diâmetro de 5/16´ (7,94 mm) | M | 15.36 | 11.14 | 26.5
| 29.03.030 | Cordoalha de aço galvanizado, diâmetro de 1/4´ (6,35 mm) | M | 9.84 | 11.14 | 20.98
| 29.03.040 | Cabo em aço galvanizado com alma de aço, diâmetro de 3/8´ (9,52 mm) | M | 21.54 | 11.14 | 32.68
| 29.20 | Reparos, conservacoes e complementos - GRUPO 29 | 0 | 0 | 0 | 0
| 29.20.030 | Alumínio liso para complementos e reparos | KG | 47.43 | 13.88 | 61.31
X | 30 | ACESSIBILIDADE | 0 | 0 | 0 | 0
| 30.01 | Barra de apoio | 0 | 0 | 0 | 0
X | 30.01.010 | Barra de apoio reta, para pessoas com mobilidade reduzida, em tubo de aço inoxidável de 1 1/2´ | M | 182.95 | 11.14 | 194.09
| 30.01.020 | Barra de apoio reta, para pessoas com mobilidade reduzida, em tubo de aço inoxidável de 1 1/2´ x 500 mm | UN | 113.4 | 11.14 | 124.54
X | 30.01.030 | Barra de apoio reta, para pessoas com mobilidade reduzida, em tubo de aço inoxidável de 1 1/2´ x 800 mm | UN | 152.46 | 11.14 | 163.6
| 30.01.050 | Barra de apoio em ângulo de 90°, para pessoas com mobilidade reduzida, em tubo de aço inoxidável de 1 1/2´ x 800 x 800 mm | UN | 532.81 | 11.14 | 543.95
X | 30.01.061 | Barra de apoio lateral para lavatório, para pessoas com mobilidade reduzida, em tubo de aço inoxidável de 1.1/4", comprimento 25 a 30 cm | UN | 202.18 | 11.14 | 213.32
| 30.01.080 | Barra de apoio reta, para pessoas com mobilidade reduzida, em tubo de alumínio, comprimento de 800 mm, acabamento com pintura epóxi | UN | 165.39 | 11.14 | 176.53
| 30.01.090 | Barra de apoio em ângulo de 90°, para pessoas com mobilidade reduzida, em tubo de alumínio de 800 x 800 mm, acabamento com pintura epóxi | UN | 382.22 | 11.14 | 393.36
| 30.01.110 | Barra de proteção para sifão, para pessoas com mobilidade reduzida, em tubo de alumínio, acabamento com pintura epóxi | UN | 323.72 | 11.14 | 334.86
X | 30.01.120 | Barra de apoio reta, para pessoas com mobilidade reduzida, em tubo de aço inoxidável de 1 1/4´ x 400 mm | UN | 167.73 | 11.14 | 178.87
| 30.01.130 | Barra de proteção para lavatório, para pessoas com mobilidade reduzida, em tubo de alumínio acabamento com pintura epóxi | UN | 459.79 | 18.56 | 478.35
| 30.03 | Aparelhos eletricos, hidraulicos e a gas | 0 | 0 | 0 | 0
| 30.03.032 | Purificador de pressão elétrico em chapa eletrozincado pré-pintada e tampo em aço inoxidável, capacidade de refrigeração de 2,75 l/h | UN | 2363.01 | 58.74 | 2421.75
| 30.03.042 | Purificador de pressão elétrico em chapa eletrozincado pré-pintada e tampo em aço inoxidável, capacidade de refrigeração de 7,2 l/h | UN | 3058.64 | 58.74 | 3117.38
| 30.04 | Revestimento | 0 | 0 | 0 | 0
| 30.04.010 | Revestimento em borracha sintética colorida de 5 mm, para sinalização tátil de alerta / direcional - assentamento argamassado | M2 | 285.82 | 20.4 | 306.22
X | 30.04.020 | Revestimento em borracha sintética colorida de 5 mm, para sinalização tátil de alerta / direcional - colado | M2 | 164.49 | 8.53 | 173.02
| 30.04.030 | Piso em ladrilho hidráulico podotátil várias cores (25x25x2,5cm), assentado com argamassa mista | M2 | 111.27 | 23.95 | 135.22
| 30.04.040 | Faixa em policarbonato para sinalização visual fotoluminescente, para degraus, comprimento de 20 cm | UN | 3.92 | 1.3 | 5.22
X | 30.04.060 | Revestimento em chapa de aço inoxidável para proteção de portas, altura de 40 cm | M | 405.83 | 0 | 405.83
| 30.04.070 | Rejuntamento de piso em ladrilho hidráulico (25x25x2,5cm) com argamassa industrializada para rejunte, juntas de 2 mm | M2 | 4.59 | 8.44 | 13.03
X | 30.04.090 | Sinalização visual de degraus com pintura esmalte epóxi, comprimento de 20 cm | UN | 0.41 | 13.58 | 13.99
| 30.04.100 | Piso tátil de concreto, alerta / direcional, intertravado, espessura de 6 cm, com rejunte em areia | M2 | 68.44 | 13.22 | 81.66
| 30.06 | Comunicacao visual e sonora | 0 | 0 | 0 | 0
X | 30.06.010 | Placa para sinalização tátil (início ou final) em braile para corrimão | UN | 14.02 | 1.3 | 15.32
X | 30.06.020 | Placa para sinalização tátil (pavimento) em braile para corrimão | UN | 14 | 1.3 | 15.3
| 30.06.030 | Anel de borracha para sinalização tátil para corrimão, diâmetro de 4,5 cm | UN | 23 | 1.3 | 24.3
| 30.06.050 | Tinta acrílica para sinalização visual de piso, com acabamento microtexturizado e antiderrapante | M | 30.7 | 20.58 | 51.28
| 30.06.061 | Sistema de alarme PNE com indicador audiovisual, para pessoas com mobilidade reduzida ou cadeirante | CJ | 267.09 | 21 | 288.09
| 30.06.064 | Sistema de alarme PNE com indicador audiovisual, sistema sem fio (Wireless), para pessoas com mobilidade reduzida ou cadeirante | CJ | 649.5 | 21 | 670.5
| 30.06.080 | Placa de identificação em alumínio para WC, com desenho universal de acessibilidade | UN | 24.48 | 3.35 | 27.83
| 30.06.090 | Placa de identificação para estacionamento, com desenho universal de acessibilidade, tipo pedestal | UN | 516.32 | 4.19 | 520.51
| 30.06.100 | Sinalização com pictograma para vaga de estacionamento | UN | 140.12 | 72.01 | 212.13
| 30.06.110 | Sinalização com pictograma para vaga de estacionamento, com faixas demarcatórias | UN | 269.44 | 164.6 | 434.04
| 30.06.124 | Sinalização com pictograma autoadesivo em policarbonato para piso 80 cm x 120 cm - área de resgate | UN | 196.44 | 18.56 | 215
X | 30.06.132 | Placa de sinalização tátil em poliestireno com alto relevo em braile, para identificação de pavimentos | UN | 18.5 | 3.35 | 21.85
| 30.08 | Aparelhos sanitarios | 0 | 0 | 0 | 0
| 30.08.030 | Assento articulado para banho, em alumínio com pintura epóxi de 700 x 450 mm | UN | 755.79 | 4.19 | 759.98
X | 30.08.040 | Lavatório de louça para canto sem coluna para pessoas com mobilidade reduzida | UN | 1295.54 | 58.74 | 1354.28
| 30.08.050 | Trocador acessível em MDF com revestimento em laminado melamínico de 180x80cm | UN | 3191.79 | 301.88 | 3493.67
X | 30.08.060 | Bacia sifonada de louça para pessoas com mobilidade reduzida - capacidade de 6 litros | UN | 856.66 | 50.37 | 907.03
| 30.14 | Elevador e plataforma | 0 | 0 | 0 | 0
| 30.14.010 | Elevador de uso restrito a pessoas com mobilidade reduzida com 02 paradas, capacidade de 225 kg - uso interno em alvenaria | CJ | 116543.12 | 0 | 116543.12
| 30.14.020 | Elevador de uso restrito a pessoas com mobilidade reduzida com 03 paradas, capacidade de 225 kg - uso interno em alvenaria | CJ | 133352.22 | 0 | 133352.22
| 30.14.030 | Plataforma para elevação até 2,00 m, nas dimensões de 900 x 1400 mm, capacidade de 250 kg- percurso até 1,00 m de altura | CJ | 45161.59 | 0 | 45161.59
| 30.14.040 | Plataforma para elevação até 2,00 m, nas dimensões de 900 x 1400 mm, capacidade de 250 kg - percurso superior a 1,00 m de altura | CJ | 41741.45 | 0 | 41741.45
X | 32 | IMPERMEABILIZACAO, PROTECAO E JUNTA | 0 | 0 | 0 | 0
| 32.06 | Isolamentos termicos / acusticos | 0 | 0 | 0 | 0
| 32.06.010 | Lã de vidro e/ou lã de rocha com espessura de 1´ | M2 | 19.47 | 3.35 | 22.82
| 32.06.030 | Lã de vidro e/ou lã de rocha com espessura de 2´ | M2 | 24.72 | 3.35 | 28.07
| 32.06.120 | Argila expandida | M3 | 379.75 | 46.9 | 426.65
| 32.06.130 | Espuma flexível de poliuretano poliéter/poliéster para absorção acústica, espessura de 50 mm | M2 | 118.4 | 6.16 | 124.56
| 32.06.151 | Lâmina refletiva revestida com dupla face em alumínio, dupla malha de reforço e laminação entre camadas, para isolação térmica | M2 | 17.24 | 9.1 | 26.34
X | 32.06.231 | Película de controle solar refletiva na cor prata, para aplicação em vidros | M2 | 76.36 | 0 | 76.36
| 32.06.380 | Isolamento acústico em placas de espuma semirrígida, com uma camada de manta HD, espessura de 50 mm | M2 | 776.62 | 0 | 776.62
| 32.06.396 | Manta termoacústica em fibra cerâmica aluminizada, espessura de 38 mm | M2 | 91.8 | 25.19 | 116.99
| 32.06.400 | Isolamento acústico em placas de espuma semirrígida incombustível, com superfície em cunhas anecóicas, espessura de 50 mm | M2 | 384.97 | 0 | 384.97
| 32.07 | Junta de dilatacao | 0 | 0 | 0 | 0
| 32.07.040 | Junta plástica de 3/4´ x 1/8´ | M | 1.35 | 6.31 | 7.66
| 32.07.060 | Junta de latão bitola de 1/8´ | M | 75.11 | 6.31 | 81.42
| 32.07.090 | Junta de dilatação ou vedação com mastique de silicone, 1,0 x 0,5 cm - inclusive guia de apoio em polietileno | M | 5.4 | 2.55 | 7.95
| 32.07.110 | Junta a base de asfalto oxidado a quente | CM3 | 0.13 | 0.05 | 0.18
| 32.07.120 | Mangueira plástica flexível para junta de dilatação | M | 5.85 | 4.07 | 9.92
| 32.07.160 | Junta de dilatação elástica a base de poliuretano | CM3 | 0.14 | 0.1 | 0.24
| 32.07.230 | Perfil de acabamento com borracha termoplástica vulcanizada contínua flexível, para junta de dilatação de embutir - piso-piso | M | 269.61 | 3.72 | 273.33
| 32.07.240 | Perfil de acabamento com borracha termoplástica vulcanizada contínua flexível, para junta de dilatação de embutir - piso-parede | M | 229.99 | 3.72 | 233.71
| 32.07.250 | Perfil de acabamento com borracha termoplástica vulcanizada contínua flexível, para junta de dilatação de embutir - parede-parede ou forro-forro | M | 142.25 | 3.72 | 145.97
| 32.07.260 | Perfil de acabamento com borracha termoplástica vulcanizada contínua flexível, para junta de dilatação de embutir - parede-parede ou forro-forro - canto | M | 136.8 | 3.72 | 140.52
| 32.08 | Junta de dilatacao estrutural | 0 | 0 | 0 | 0
| 32.08.010 | Junta estrutural com poliestireno expandido de alta densidade P-III, espessura de 10 mm | M2 | 9.31 | 2.51 | 11.82
| 32.08.030 | Junta estrutural com poliestireno expandido de alta densidade P-III, espessura de 20 mm | M2 | 16.15 | 2.51 | 18.66
| 32.08.050 | Junta estrutural com perfilado termoplástico em PVC, perfil O-12 | M | 46 | 17.25 | 63.25
| 32.08.060 | Junta estrutural com perfilado termoplástico em PVC, perfil O-22 | M | 94.25 | 17.25 | 111.5
| 32.08.070 | Junta estrutural com perfil elastomérico para fissuras, painéis e estruturas em geral, movimentação máxima 15 mm | M | 153.03 | 0 | 153.03
| 32.08.090 | Junta estrutural com perfil elastomérico para fissuras, painéis e estruturas em geral, movimentação máxima 30 mm | M | 322.61 | 0 | 322.61
| 32.08.110 | Junta estrutural com perfil elastomérico e lábios poliméricos para obras de arte, movimentação máxima 40 mm | M | 677.97 | 8.38 | 686.35
| 32.08.130 | Junta estrutural com perfil elastomérico e lábios poliméricos para obras de arte, movimentação máxima 55 mm | M | 990.35 | 8.38 | 998.73
| 32.08.160 | Junta elástica estrutural de neoprene | M | 224 | 0 | 224
| 32.09 | Apoios e afins | 0 | 0 | 0 | 0
| 32.09.020 | Chapa de aço em bitolas medias | KG | 11.41 | 11.14 | 22.55
| 32.09.040 | Apoio em placa de neoprene fretado | DM3 | 126.88 | 7.42 | 134.3
| 32.10 | Envelope de concreto e protecao de tubos | 0 | 0 | 0 | 0
| 32.10.050 | Proteção anticorrosiva, a base de resina epóxi com alcatrão, para ramais sob a terra, com DN até 1´ | M | 3.77 | 2.31 | 6.08
| 32.10.060 | Proteção anticorrosiva, a base de resina epóxi com alcatrão, para ramais sob a terra, com DN acima de 1´ até 2´ | M | 7.54 | 4.62 | 12.16
| 32.10.070 | Proteção anticorrosiva, a base de resina epóxi com alcatrão, para ramais sob a terra, com DN acima de 2´ até 3´ | M | 11.32 | 6.93 | 18.25
| 32.10.080 | Proteção anticorrosiva, a base de resina epóxi com alcatrão, para ramais sob a terra, com DN acima de 3´ até 4´ | M | 15.1 | 9.25 | 24.35
| 32.10.082 | Proteção anticorrosiva, a base de resina epóxi com alcatrão, para ramais sob a terra, com DN acima de 5´ até 6´ | M | 22.66 | 13.87 | 36.53
| 32.10.090 | Proteção anticorrosiva, com fita adesiva, para ramais sob a terra, com DN até 1´ | M | 24.01 | 1.4 | 25.41
| 32.10.100 | Proteção anticorrosiva, com fita adesiva, para ramais sob a terra, com DN acima de 1´ até 2´ | M | 43.3 | 1.95 | 45.25
| 32.10.110 | Proteção anticorrosiva, com fita adesiva, para ramais sob a terra, com DN acima de 2´ até 3´ | M | 69.32 | 2.51 | 71.83
| 32.11 | Isolante termico para tubos e dutos | 0 | 0 | 0 | 0
| 32.11.150 | Proteção para isolamento térmico em alumínio | M2 | 32.25 | 9.66 | 41.91
| 32.11.200 | Isolamento térmico em polietileno expandido, espessura de 5 mm, para tubulação de 1/2´ (15 mm) | M | 1.08 | 9.66 | 10.74
| 32.11.210 | Isolamento térmico em polietileno expandido, espessura de 5 mm, para tubulação de 3/4´ (22 mm) | M | 1.53 | 9.66 | 11.19
| 32.11.220 | Isolamento térmico em polietileno expandido, espessura de 5 mm, para tubulação de 1´ (28 mm) | M | 1.9 | 9.66 | 11.56
| 32.11.230 | Isolamento térmico em polietileno expandido, espessura de 10 mm, para tubulação de 1 1/4´ (35 mm) | M | 2.18 | 9.66 | 11.84
| 32.11.240 | Isolamento térmico em polietileno expandido, espessura de 10 mm, para tubulação de 1 1/2´ (42 mm) | M | 4.43 | 9.66 | 14.09
| 32.11.250 | Isolamento térmico em polietileno expandido, espessura de 10 mm, para tubulação de 2´ (54 mm) | M | 4.87 | 9.66 | 14.53
X | 32.11.270 | Isolamento térmico em espuma elastomérica, espessura de 9 a 12 mm, para tubulação de 1/4´ (cobre) | M | 5.56 | 9.66 | 15.22
X | 32.11.280 | Isolamento térmico em espuma elastomérica, espessura de 9 a 12 mm, para tubulação de 1/2´ (cobre) | M | 6.22 | 9.66 | 15.88
X | 32.11.290 | Isolamento térmico em espuma elastomérica, espessura de 9 a 12 mm, para tubulação de 5/8´ (cobre) ou 1/4´ (ferro) | M | 7.07 | 9.66 | 16.73
| 32.11.300 | Isolamento térmico em espuma elastomérica, espessura de 9 a 12 mm, para tubulação de 1´ (cobre) | M | 8.11 | 9.66 | 17.77
| 32.11.310 | Isolamento térmico em espuma elastomérica, espessura de 19 a 26 mm, para tubulação de 7/8´ (cobre) ou 1/2´ (ferro) | M | 18.67 | 9.66 | 28.33
| 32.11.320 | Isolamento térmico em espuma elastomérica, espessura de 19 a 26 mm, para tubulação de 1 1/8´ (cobre) ou 3/4´ (ferro) | M | 22.72 | 9.66 | 32.38
| 32.11.330 | Isolamento térmico em espuma elastomérica, espessura de 19 a 26 mm, para tubulação de 1 3/8´ (cobre) ou 1´ (ferro) | M | 25.43 | 9.66 | 35.09
| 32.11.340 | Isolamento térmico em espuma elastomérica, espessura de 19 a 26 mm, para tubulação de 1 5/8´ (cobre) ou 1 1/4´ (ferro) | M | 30.45 | 9.66 | 40.11
| 32.11.350 | Isolamento térmico em espuma elastomérica, espessura de 19 a 26 mm, para tubulação de 1 1/2´ (ferro) | M | 32.79 | 9.66 | 42.45
| 32.11.360 | Isolamento térmico em espuma elastomérica, espessura de 19 a 26 mm, para tubulação de 2´ (ferro) | M | 36.2 | 9.66 | 45.86
| 32.11.370 | Isolamento térmico em espuma elastomérica, espessura de 19 a 26 mm, para tubulação de 2 1/2´ (ferro) | M | 45.74 | 9.66 | 55.4
| 32.11.380 | Isolamento térmico em espuma elastomérica, espessura de 19 a 26 mm, para tubulação de 3 1/2´ (cobre) ou 3´ (ferro) | M | 50.9 | 9.66 | 60.56
| 32.11.390 | Isolamento térmico em espuma elastomérica, espessura de 19 a 26 mm, para tubulação de 4´ (ferro) | M | 69.32 | 9.66 | 78.98
| 32.11.400 | Isolamento térmico em espuma elastomérica, espessura de 19 a 26 mm, para tubulação de 5´ (ferro) | M | 85.79 | 9.66 | 95.45
| 32.11.410 | Isolamento térmico em espuma elastomérica, espessura de 19 a 26 mm, para tubulação de 6´ (ferro) | M | 121.44 | 9.66 | 131.1
| 32.11.420 | Manta em espuma elastomérica, espessura de 19 a 26 mm, para isolamento térmico de tubulação acima de 6´ | M2 | 162.56 | 17.62 | 180.18
X | 32.11.430 | Isolamento térmico em espuma elastomérica, espessura de 19 a 26 mm, para tubulação de 3/8" (cobre) ou 1/8" (ferro) | M | 13.55 | 9.66 | 23.21
| 32.11.440 | Isolamento térmico em espuma elastomérica, espessura de 19 a 26 mm, para tubulação de 3/4" (cobre) ou 3/8" (ferro) | M | 16.57 | 9.66 | 26.23
| 32.15 | Impermeabilizacao flexivel com manta | 0 | 0 | 0 | 0
| 32.15.030 | Impermeabilização em manta asfáltica com armadura, tipo III-B, espessura de 3 mm | M2 | 49.64 | 16.16 | 65.8
| 32.15.040 | Impermeabilização em manta asfáltica com armadura, tipo III-B, espessura de 4 mm | M2 | 53.28 | 16.16 | 69.44
X | 32.15.080 | Impermeabilização em manta asfáltica tipo III-B, espessura de 3 mm, face exposta em geotêxtil, com membrana acrílica | M2 | 138.08 | 20.35 | 158.43
| 32.15.100 | Impermeabilização em manta asfáltica plastomérica com armadura, tipo III, espessura de 4 mm, face exposta em geotêxtil com membrana acrílica | M2 | 114.09 | 20.35 | 134.44
| 32.15.240 | Impermeabilização com manta asfáltica tipo III, anti raiz, espessura de 4 mm | M2 | 98.4 | 0 | 98.4
| 32.16 | Impermeabilizacao flexivel com membranas | 0 | 0 | 0 | 0
X | 32.16.010 | Impermeabilização em pintura de asfalto oxidado com solventes orgânicos, sobre massa | M2 | 8.64 | 6.7 | 15.34
| 32.16.020 | Impermeabilização em pintura de asfalto oxidado com solventes orgânicos, sobre metal | M2 | 6.05 | 6.7 | 12.75
| 32.16.030 | Impermeabilização em membrana de asfalto modificado com elastômeros, na cor preta | M2 | 35.23 | 6.7 | 41.93
| 32.16.040 | Impermeabilização em membrana de asfalto modificado com elastômeros, na cor preta e reforço em tela poliéster | M2 | 51.71 | 18.56 | 70.27
| 32.16.050 | Impermeabilização em membrana à base de polímeros acrílicos, na cor branca | M2 | 39.9 | 6.7 | 46.6
| 32.16.060 | Impermeabilização em membrana à base de polímeros acrílicos, na cor branca e reforço em tela poliéster | M2 | 58.25 | 18.56 | 76.81
| 32.16.070 | Impermeabilização em membrana à base de resina termoplástica e cimentos aditivados com reforço em tela poliéster | M2 | 31.6 | 21.91 | 53.51
| 32.17 | Impermeabilizacao rigida | 0 | 0 | 0 | 0
X | 32.17.010 | Impermeabilização em argamassa impermeável com aditivo hidrófugo | M3 | 417.9 | 289.66 | 707.56
| 32.17.012 | Impermeabilização em argamassa de concreto não estrutural com aditivo hidrófugo | M3 | 430 | 0 | 430
| 32.17.030 | Impermeabilização em argamassa polimérica para umidade e água de percolação | M2 | 4.76 | 7.07 | 11.83
| 32.17.040 | Impermeabilização em argamassa polimérica com reforço em tela poliéster para pressão hidrostática positiva | M2 | 11.91 | 14.12 | 26.03
| 32.17.070 | Impermeabilização anticorrosiva em membrana epoxídica com alcatrão de hulha, sobre massa | M2 | 42.1 | 7.07 | 49.17
| 32.20 | Reparos, conservacoes e complementos - GRUPO 32 | 0 | 0 | 0 | 0
| 32.20.010 | Recolocação de argila expandida | M3 | 0 | 67 | 67
| 32.20.020 | Aplicação de papel Kraft | M2 | 4.91 | 3.35 | 8.26
| 32.20.050 | Tela em polietileno, malha hexagonal de 1/2´, para armadura de argamassa | M2 | 2.13 | 3.35 | 5.48
| 32.20.060 | Tela galvanizada fio 24 BWG, malha hexagonal de 1/2´, para armadura de argamassa | M2 | 13.51 | 3.35 | 16.86
X | 33 | PINTURA | 0 | 0 | 0 | 0
| 33.01 | Preparo de base | 0 | 0 | 0 | 0
| 33.01.040 | Estucamento e lixamento de concreto deteriorado | M2 | 6.39 | 28.74 | 35.13
| 33.01.050 | Estucamento e lixamento de concreto | M2 | 3.82 | 28.74 | 32.56
| 33.01.060 | Imunizante para madeira | M2 | 5.46 | 7.32 | 12.78
| 33.01.280 | Reparo de trincas rasas até 5 mm de largura, na massa | M | 22.99 | 20.58 | 43.57
| 33.01.350 | Preparo de base para superfície metálica com fundo antioxidante | M2 | 6.39 | 7.87 | 14.26
| 33.02 | Massa corrida | 0 | 0 | 0 | 0
| 33.02.060 | Massa corrida a base de PVA | M2 | 2.3 | 9.91 | 12.21
X | 33.02.080 | Massa corrida à base de resina acrílica | M2 | 4.32 | 9.91 | 14.23
| 33.03 | Pintura em superficies de concreto / massa / gesso / pedras | 0 | 0 | 0 | 0
| 33.03.220 | Tinta látex em elemento vazado | M2 | 5.06 | 21.8 | 26.86
| 33.03.350 | Pintura especial em esmalte para lousa cor verde | M2 | 6.72 | 18.52 | 25.24
| 33.03.740 | Resina acrílica plastificante | M2 | 13.76 | 10.29 | 24.05
| 33.03.750 | Verniz acrílico | M2 | 13.94 | 17.68 | 31.62
| 33.03.760 | Hidrorepelente incolor para fachada à base de silano-siloxano oligomérico disperso em água | M2 | 6.86 | 13.11 | 19.97
| 33.03.770 | Hidrorepelente incolor para fachada à base de silano-siloxano oligomérico disperso em solvente | M2 | 31.57 | 13.11 | 44.68
| 33.03.780 | Verniz de proteção antipichação | M2 | 18.47 | 17.68 | 36.15
| 33.05 | Pintura em superficies de madeira | 0 | 0 | 0 | 0
| 33.05.010 | Verniz fungicida para madeira | M2 | 6.23 | 13.11 | 19.34
| 33.05.120 | Esmalte em rodapés, baguetes ou molduras de madeira | M | 2.49 | 2.44 | 4.93
| 33.05.330 | Verniz em superfície de madeira | M2 | 8.33 | 14.79 | 23.12
| 33.05.360 | Verniz em rodapés, baguetes ou molduras de madeira | M | 2.21 | 1.95 | 4.16
| 33.06 | Pintura em pisos | 0 | 0 | 0 | 0
| 33.06.020 | Acrílico para quadras e pisos cimentados | M2 | 3.43 | 17.68 | 21.11
| 33.07 | Pintura em estruturas metalicas | 0 | 0 | 0 | 0
| 33.07.102 | Esmalte a base de água em estrutura metálica | M2 | 9.33 | 32.92 | 42.25
X | 33.07.130 | Pintura epóxi bicomponente em estruturas metálicas | KG | 3.94 | 0 | 3.94
| 33.07.140 | Pintura com esmalte alquídico em estrutura metálica | KG | 2.81 | 0 | 2.81
| 33.07.303 | Proteção passiva contra incêndio com tinta intumescente, com tempo requerido de resistência ao fogo TRRF = 60 min - aplicação em estrutura metálica | M2 | 72.86 | 164.32 | 237.18
| 33.07.304 | Proteção passiva contra incêndio com tinta intumescente, com tempo requerido de resistência ao fogo TRRF = 120 min - aplicação em estrutura metálica | M2 | 310.46 | 190.37 | 500.83
| 33.09 | Pintura de sinalizacao | 0 | 0 | 0 | 0
| 33.09.020 | Borracha clorada para faixas demarcatórias | M | 1.31 | 1.33 | 2.64
X | 33.09.021 | Tinta acrílica para faixas demarcatórias | M | 0.81 | 2.66 | 3.47
| 33.10 | Pintura em superficie de concreto/massa/gesso/pedras, inclusive preparo | 0 | 0 | 0 | 0
| 33.10.010 | Tinta látex antimofo em massa, inclusive preparo | M2 | 6.09 | 17.68 | 23.77
| 33.10.020 | Tinta látex em massa, inclusive preparo | M2 | 7.7 | 17.68 | 25.38
| 33.10.030 | Tinta acrílica antimofo em massa, inclusive preparo | M2 | 8.84 | 17.68 | 26.52
| 33.10.041 | Esmalte à base de água em massa, inclusive preparo | M2 | 11.18 | 17.68 | 28.86
X | 33.10.050 | Tinta acrílica em massa, inclusive preparo | M2 | 8.76 | 17.68 | 26.44
X | 33.10.060 | Epóxi em massa, inclusive preparo | M2 | 52.38 | 37.04 | 89.42
| 33.10.070 | Borracha clorada em massa, inclusive preparo | M2 | 15.33 | 17.68 | 33.01
| 33.10.100 | Textura acrílica para uso interno / externo, inclusive preparo | M2 | 12.04 | 24.69 | 36.73
| 33.10.120 | Proteção passiva contra incêndio com tinta intumescente, tempo requerido de resistência ao fogo TRRF = 60 minutos - aplicação em painéis de gesso acartonado | M2 | 203 | 0 | 203
| 33.10.130 | Proteção passiva contra incêndio com tinta intumescente, tempo requerido de resistência ao fogo TRRF = 120 minutos - aplicação em painéis de gesso acartonado | M2 | 402.5 | 0 | 402.5
| 33.11 | Pintura em superficie metalica, inclusive preparo | 0 | 0 | 0 | 0
X | 33.11.050 | Esmalte à base água em superfície metálica, inclusive preparo | M2 | 14.2 | 24.69 | 38.89
| 33.12 | Pintura em superficie de madeira, inclusive preparo | 0 | 0 | 0 | 0
X | 33.12.011 | Esmalte à base de água em madeira, inclusive preparo | M2 | 14.55 | 24.69 | 39.24
X | 34 | PAISAGISMO E FECHAMENTOS | 0 | 0 | 0 | 0
| 34.01 | Preparacao de solo | 0 | 0 | 0 | 0
| 34.01.010 | Terra vegetal orgânica comum | M3 | 127.71 | 41.88 | 169.59
| 34.01.020 | Limpeza e regularização de áreas para ajardinamento (jardins e canteiros) | M2 | 0 | 1.68 | 1.68
| 34.02 | Vegetacao rasteira | 0 | 0 | 0 | 0
| 34.02.020 | Plantio de grama batatais em placas (praças e áreas abertas) | M2 | 7.03 | 2.82 | 9.85
X | 34.02.040 | Plantio de grama batatais em placas (jardins e canteiros) | M2 | 6.18 | 4.24 | 10.42
| 34.02.070 | Forração com Lírio Amarelo, mínimo 18 mudas / m² - h= 0,50 m | M2 | 53.05 | 5.39 | 58.44
| 34.02.080 | Plantio de grama São Carlos em placas (jardins e canteiros) | M2 | 12.77 | 4.24 | 17.01
| 34.02.090 | Forração com Hera Inglesa, mínimo 18 mudas / m² - h= 0,15 m | M2 | 37.93 | 5.39 | 43.32
| 34.02.100 | Plantio de grama esmeralda em placas (jardins e canteiros) | M2 | 7.54 | 4.24 | 11.78
| 34.02.110 | Forração com clorofito, mínimo de 20 mudas / m² - h= 0,15 m | M2 | 39.15 | 5.39 | 44.54
| 34.02.400 | Plantio de grama pelo processo hidrossemeadura | M2 | 7.06 | 0 | 7.06
| 34.03 | Vegetacao arbustiva | 0 | 0 | 0 | 0
X | 34.03.020 | Arbusto Azaléa - h= 0,60 a 0,80 m | UN | 39.29 | 3.11 | 42.4
X | 34.03.120 | Arbusto Moréia - h= 0,50 m | UN | 28.5 | 3.11 | 31.61
| 34.03.130 | Arbusto Alamanda - h= 0,60 a 0,80 m | UN | 28.87 | 3.11 | 31.98
| 34.03.150 | Arbusto Curcúligo - h= 0,60 a 0,80 m | UN | 39.69 | 3.11 | 42.8
| 34.04 | arvores | 0 | 0 | 0 | 0
| 34.04.050 | Árvore ornamental tipo Pata de Vaca - h= 2,00 m | UN | 64.22 | 26.93 | 91.15
| 34.04.130 | Árvore ornamental tipo Ipê Amarelo - h= 2,00 m | UN | 74.3 | 26.93 | 101.23
| 34.04.160 | Árvore ornamental tipo Areca Bambu - h= 2,00 m | UN | 93.1 | 26.93 | 120.03
| 34.04.164 | Árvore ornamental tipo Falso barbatimão - h = 2,00 m | UN | 171.3 | 3.04 | 174.34
| 34.04.166 | Árvore ornamental tipo Aroeira salsa - h= 2,00 m | UN | 90.84 | 3.04 | 93.88
| 34.04.280 | Árvore ornamental tipo Manacá-da-serra | UN | 101.71 | 26.93 | 128.64
| 34.04.360 | Árvore ornamental tipo coqueiro Jerivá - h= 4,00 m | UN | 245.18 | 26.93 | 272.11
| 34.04.370 | Árvore ornamental tipo Quaresmeira (Tibouchina granulosa) - h= 1,50 / 2,00 m | UN | 43.54 | 26.93 | 70.47
| 34.05 | Cercas e fechamentos | 0 | 0 | 0 | 0
| 34.05.020 | Cerca em arame farpado com mourões de concreto | M | 27.69 | 26.93 | 54.62
| 34.05.030 | Cerca em arame farpado com mourões de concreto, com ponta inclinada | M | 36.7 | 26.93 | 63.63
| 34.05.032 | Cerca em arame farpado com mourões de concreto, com ponta inclinada - 12 fiadas | M | 43.09 | 26.93 | 70.02
| 34.05.050 | Cerca em tela de aço galvanizado de 2´, montantes em mourões de concreto com ponta inclinada e arame farpado | M | 171.97 | 43.45 | 215.42
| 34.05.080 | Alambrado em tela de aço galvanizado de 2´, montantes metálicos e arame farpado, até 4,00 m de altura | M2 | 199.97 | 0 | 199.97
| 34.05.110 | Alambrado em tela de aço galvanizado de 2´, montantes metálicos e arame farpado, acima de 4,00 m de altura | M2 | 198.12 | 0 | 198.12
| 34.05.120 | Alambrado em tela de aço galvanizado de 1´, montantes metálicos e arame farpado | M2 | 185.13 | 0 | 185.13
| 34.05.170 | Barreira de proteção perimetral em aço inoxidável AISI 430, dupla | M | 34.88 | 0 | 34.88
| 34.05.210 | Alambrado em tela de aço galvanizado de 2´, montantes metálicos com extremo superior duplo e arame farpado, acima de 4,00 m de altura | M2 | 203.13 | 0 | 203.13
| 34.05.260 | Gradil em aço galvanizado eletrofundido, malha 65 x 132 mm e pintura eletrostática | M2 | 376.06 | 55.88 | 431.94
| 34.05.270 | Alambrado em tela de aço galvanizado de 2´, montantes metálicos retos | M2 | 193.02 | 0 | 193.02
| 34.05.290 | Portão de abrir em grade de aço galvanizado eletrofundida, malha 65 x 132 mm, e pintura eletrostática | M2 | 1811.38 | 83.42 | 1894.8
| 34.05.300 | Portão de correr em grade de aço galvanizado eletrofundida, malha 65 x 132 mm, e pintura eletrostática | M2 | 1319.27 | 83.42 | 1402.69
X | 34.05.310 | Gradil de ferro perfilado, tipo parque | M2 | 466.98 | 33.04 | 500.02
X | 34.05.320 | Portão de ferro perfilado, tipo parque | M2 | 653.57 | 28.27 | 681.84
| 34.05.350 | Portão de abrir em gradil eletrofundido, malha 5 x 15 cm | M2 | 1801.01 | 67.21 | 1868.22
| 34.05.360 | Gradil tela eletrosoldado, malha de 5 x 15cm, galvanizado | M2 | 134.58 | 83.23 | 217.81
| 34.05.370 | Fechamento de divisa - mourão com placas pré moldadas | M | 130.06 | 43.5 | 173.56
| 34.13 | Corte, recorte e remocao | 0 | 0 | 0 | 0
| 34.13.011 | Corte, recorte e remoção de árvore inclusive as raízes - diâmetro (DAP)>5cm<15cm | UN | 121.19 | 132.86 | 254.05
| 34.13.021 | Corte, recorte e remoção de árvore inclusive as raízes - diâmetro (DAP)>15cm<30cm | UN | 507.33 | 165.22 | 672.55
| 34.13.031 | Corte, recorte e remoção de árvore inclusive as raízes - diâmetro (DAP)>30cm<45cm | UN | 1513 | 298.08 | 1811.08
| 34.13.041 | Corte, recorte e remoção de árvore inclusive as raízes - diâmetro (DAP)>45cm<60cm | UN | 2105.45 | 799.44 | 2904.89
| 34.13.051 | Corte, recorte e remoção de árvore inclusive as raízes - diâmetro (DAP)>60cm<100cm | UN | 4080.76 | 1598.88 | 5679.64
| 34.13.060 | Corte, recorte e remoção de árvore inclusive as raízes - diâmetro (DAP) acima de 100 cm | UN | 5998.39 | 1862.32 | 7860.71
| 34.20 | Reparos, conservacoes e complementos - GRUPO 34 | 0 | 0 | 0 | 0
| 34.20.050 | Tela de arame galvanizado fio nº 22 BWG, malha de 2´, tipo galinheiro | M2 | 9.91 | 6.66 | 16.57
| 34.20.080 | Tela de aço galvanizado fio nº 10 BWG, malha de 2´, tipo alambrado de segurança | M2 | 78.35 | 9.18 | 87.53
| 34.20.110 | Recolocação de barreira de proteção perimetral, simples ou dupla | M | 13.94 | 0 | 13.94
| 34.20.160 | Recolocação de alambrado, com altura até 4,50 m | M2 | 2.03 | 13.91 | 15.94
| 34.20.170 | Recolocação de alambrado, com altura acima de 4,50 m | M2 | 2.1 | 18.63 | 20.73
X | 34.20.380 | Suporte para apoio de bicicletas em tubo de aço galvanizado, diâmetro de 2 1/2´ | UN | 494.87 | 151.85 | 646.72
| 34.20.390 | Grelha arvoreira em ferro fundido | M2 | 802.27 | 18.56 | 820.83
X | 35 | PLAYGROUND E EQUIPAMENTO RECREATIVO | 0 | 0 | 0 | 0
| 35.01 | Quadra e equipamento de esportes | 0 | 0 | 0 | 0
| 35.01.070 | Tela de arame galvanizado fio nº 12 BWG, malha de 2´ | M2 | 51.29 | 5.56 | 56.85
| 35.01.150 | Trave oficial completa com rede para futebol de salão | CJ | 1305.27 | 133.6 | 1438.87
| 35.01.160 | Tabela completa com suporte e rede para basquete | UN | 2066.67 | 1682.79 | 3749.46
| 35.01.170 | Poste oficial completo com rede para voleibol | CJ | 1650.14 | 133.6 | 1783.74
| 35.01.550 | Piso em fibra de polipropileno corrugado para quadra de esportes, inclusive pintura | M2 | 127.61 | 27.53 | 155.14
| 35.03 | Abrigo, guarita e quiosque | 0 | 0 | 0 | 0
| 35.03.030 | Cancela automática metálica com barreira de alumínio de 3,50 até 4,00 m | UN | 3654.63 | 81 | 3735.63
| 35.04 | Bancos | 0 | 0 | 0 | 0
| 35.04.020 | Banco contínuo em concreto vazado | M | 139.55 | 80.56 | 220.11
X | 35.04.120 | Banco em concreto pré-moldado, comprimento 150 cm | UN | 437.06 | 17.95 | 455.01
| 35.04.130 | Banco de madeira sobre alvenaria | M2 | 206.55 | 50.22 | 256.77
| 35.04.140 | Banco em concreto pré-moldado com pés vazados, comprimento 200 cm | UN | 501.3 | 25.23 | 526.53
| 35.04.150 | Banco em concreto pré-moldado com 3 pés, comprimento 300 cm | UN | 704.95 | 37.85 | 742.8
| 35.05 | Equipamento recreativo | 0 | 0 | 0 | 0
| 35.05.200 | Centro de atividades em madeira rústica | CJ | 4427.32 | 178.13 | 4605.45
| 35.05.210 | Balanço duplo em madeira rústica | CJ | 1391.96 | 178.13 | 1570.09
| 35.05.220 | Gangorra dupla em madeira rústica | CJ | 1016.32 | 178.13 | 1194.45
| 35.05.240 | Gira-gira em ferro com assento de madeira (8 lugares) | CJ | 1464.88 | 178.13 | 1643.01
| 35.07 | Mastro para bandeiras | 0 | 0 | 0 | 0
| 35.07.020 | Plataforma com 3 mastros galvanizados, h= 7,00 m | CJ | 4388.18 | 283.23 | 4671.41
| 35.07.030 | Plataforma com 3 mastros galvanizados, h= 9,00 m | CJ | 6351.63 | 283.23 | 6634.86
| 35.07.060 | Mastro para bandeira galvanizado, h= 9,00 m | UN | 2094.46 | 41.83 | 2136.29
| 35.07.070 | Mastro para bandeira galvanizado, h= 7,00 m | UN | 1440.02 | 41.83 | 1481.85
| 35.20 | Reparos, conservacoes e complementos - GRUPO 35 | 0 | 0 | 0 | 0
| 35.20.010 | Tela em polietileno, malha 10 x 10 cm, fio 2 mm | M2 | 10.48 | 0 | 10.48
| 35.20.050 | Conjunto de 4 lixeiras para coleta seletiva, com tampa basculante, capacidade 50 litros | UN | 992.72 | 27.83 | 1020.55
X | 36 | ENTRADA DE ENERGIA ELETRICA E TELEFONIA | 0 | 0 | 0 | 0
| 36.01 | Entrada de energia - componentes | 0 | 0 | 0 | 0
| 36.01.242 | Cubículo de média tensão, para uso ao tempo, classe 24 kV | CJ | 144529.77 | 223.4 | 144753.17
| 36.01.252 | Cubículo de média tensão, para uso ao tempo, classe 17,5 kV | CJ | 127741.3 | 223.4 | 127964.7
| 36.01.260 | Cubículo de entrada e medição para uso abrigado, classe 15 kV | CJ | 106668.93 | 446.8 | 107115.73
| 36.03 | Caixas de entrada / medicao | 0 | 0 | 0 | 0
| 36.03.010 | Caixa de medição tipo II (300 x 560 x 200) mm, padrão concessionárias | UN | 157.01 | 145.2 | 302.21
| 36.03.020 | Caixa de medição polifásica (500 x 600 x 200) mm, padrão concessionárias | UN | 288.5 | 145.2 | 433.7
| 36.03.030 | Caixa de medição externa tipo ´L´ (900 x 600 x 270) mm, padrão Concessionárias | UN | 916.19 | 167.96 | 1084.15
| 36.03.050 | Caixa de medição externa tipo ´N´ (1300 x 1200 x 270) mm, padrão Concessionárias | UN | 2229.39 | 167.96 | 2397.35
| 36.03.060 | Caixa de medição externa tipo ´M´ (900 x 1200 x 270) mm, padrão Concessionárias | UN | 1682.88 | 167.96 | 1850.84
| 36.03.080 | Caixa para seccionadora tipo ´T´ (900 x 600 x 250) mm, padrão Concessionárias | UN | 571.87 | 125.97 | 697.84
| 36.03.090 | Caixa de medição interna tipo ´A1´ (1000 x 1000 x 300) mm, padrão Concessionárias | UN | 2390.91 | 174.57 | 2565.48
| 36.03.120 | Caixa de proteção para transformador de corrente, (1000 x 750 x 300) mm, padrão Concessionárias | UN | 828.25 | 167.96 | 996.21
| 36.03.130 | Caixa de proteção dos bornes do medidor, (300 x 250 x 90) mm, padrão Concessionárias | UN | 104.41 | 83.98 | 188.39
| 36.03.150 | Caixa de entrada tipo ´E´ (560 x 350 x 210) mm - padrão Concessionárias | UN | 236.85 | 145.2 | 382.05
| 36.03.160 | Caixa base lateral tipo ´N´ (1300 x 400 x 250) mm | UN | 670.16 | 167.96 | 838.12
| 36.04 | Suporte (Braquet) | 0 | 0 | 0 | 0
| 36.04.010 | Suporte para 1 isolador de baixa tensão | UN | 23.24 | 12.6 | 35.84
| 36.04.030 | Suporte para 2 isoladores de baixa tensão | UN | 31.63 | 12.6 | 44.23
| 36.04.050 | Suporte para 3 isoladores de baixa tensão | UN | 57.06 | 12.6 | 69.66
| 36.04.070 | Suporte para 4 isoladores de baixa tensão | UN | 79.34 | 12.6 | 91.94
| 36.05 | Isoladores | 0 | 0 | 0 | 0
| 36.05.010 | Isolador tipo roldana para baixa tensão de 76 x 79 mm | UN | 31.3 | 8.4 | 39.7
| 36.05.040 | Isolador tipo disco para 15 kV de 6´ - 150 mm | UN | 74.07 | 8.4 | 82.47
| 36.05.080 | Isolador tipo pino para 15 kV, inclusive pino (poste) | UN | 49.25 | 31.49 | 80.74
| 36.05.100 | Isolador pedestal para 15 kV | UN | 104.38 | 8.4 | 112.78
| 36.05.110 | Isolador pedestal para 25 kV | UN | 147.49 | 8.4 | 155.89
| 36.06 | Muflas e terminais | 0 | 0 | 0 | 0
| 36.06.060 | Terminal modular (mufla) unipolar externo para cabo até 70 mm²/15 kV | CJ | 519.85 | 21 | 540.85
| 36.06.080 | Terminal modular (mufla) unipolar interno para cabo até 70 mm²/15 kV | CJ | 473.15 | 21 | 494.15
| 36.07 | Para-raios de media tensao | 0 | 0 | 0 | 0
| 36.07.010 | Para-raios de distribuição, classe 12 kV/5 kA, completo, encapsulado com polímero | UN | 176.7 | 19.59 | 196.29
| 36.07.030 | Para-raios de distribuição, classe 12 kV/10 kA, completo, encapsulado com polímero | UN | 184.21 | 19.59 | 203.8
| 36.07.050 | Para-raios de distribuição, classe 15 kV/5 kA, completo, encapsulado com polímero | UN | 207.48 | 19.59 | 227.07
| 36.07.060 | Para-raios de distribuição, classe 15 kV/10 kA, completo, encapsulado com polímero | UN | 173.23 | 19.59 | 192.82
| 36.08 | Gerador e grupo gerador | 0 | 0 | 0 | 0
| 36.08.030 | Grupo gerador com potência de 250/228 kVA, variação de + ou - 5% - completo | UN | 184288.53 | 1618.32 | 185906.85
| 36.08.040 | Grupo gerador com potência de 350/320 kVA, variação de + ou - 10% - completo | UN | 225402.59 | 1618.32 | 227020.91
| 36.08.050 | Grupo gerador com potência de 88/80 kVA, variação de + ou - 10% - completo | UN | 82979.4 | 1618.32 | 84597.72
| 36.08.060 | Grupo gerador com potência de 165/150 kVA, variação de + ou - 5% - completo | UN | 115245.1 | 1618.32 | 116863.42
| 36.08.100 | Grupo gerador com potência de 55/50 kVA, variação de + ou - 10% - completo | UN | 85345.87 | 864.6 | 86210.47
| 36.08.110 | Grupo gerador com potência de 180/168 kVA, variação de + ou - 5% - completo | UN | 142553.77 | 1618.32 | 144172.09
| 36.08.290 | Grupo gerador com potência de 563/513 kVA, variação de + ou - 10% - completo | UN | 318533.03 | 1791.24 | 320324.27
| 36.08.350 | Grupo gerador carenado com potência de 150/136 kVA, variação de + ou - 5% - completo | UN | 140182.48 | 1618.32 | 141800.8
| 36.08.360 | Grupo gerador carenado com potência de 460/434 kVA, variação de + ou - 10% - completo | UN | 327048.84 | 1788.12 | 328836.96
| 36.08.540 | Grupo gerador com potência de 460/434 kVA, variação de + ou - 10% - completo | UN | 264564.81 | 1791.24 | 266356.05
| 36.09 | Transformador de entrada | 0 | 0 | 0 | 0
| 36.09.020 | Transformador de potência trifásico de 225 kVA, classe 15 kV, a óleo | UN | 24259.9 | 864.6 | 25124.5
| 36.09.050 | Transformador de potência trifásico de 150 kVA, classe 15 kV, a óleo | UN | 17648.98 | 864.6 | 18513.58
| 36.09.060 | Transformador de potência trifásico de 500 kVA, classe 15 kV, a seco | UN | 47515.75 | 1383.36 | 48899.11
| 36.09.070 | Transformador de potência trifásico de 1000 kVA, classe 15 kV, a seco com cabine | UN | 93548.49 | 1383.36 | 94931.85
| 36.09.100 | Transformador de potência trifásico de 5 kVA, classe 0,6 kV, a seco com cabine | UN | 4027.48 | 345.84 | 4373.32
| 36.09.110 | Transformador de potência trifásico de 7,5 kVA, classe 0,6 kV, a seco com cabine | UN | 4443.1 | 345.84 | 4788.94
| 36.09.150 | Transformador de potência trifásico de 75 kVA, classe 15 kV, a óleo | UN | 15601.57 | 864.6 | 16466.17
| 36.09.170 | Transformador de potência trifásico de 300 kVA, classe 15 kV, a óleo | UN | 26959.76 | 864.6 | 27824.36
| 36.09.180 | Transformador de potência trifásico de 112,5 kVA, classe 15 kV, a óleo | UN | 14011.66 | 864.6 | 14876.26
| 36.09.220 | Transformador de potência trifásico de 500 kVA, classe 15 kV, a seco com cabine | UN | 71186.88 | 1383.36 | 72570.24
| 36.09.230 | Transformador de potência trifásico de 30 kVA, classe 1,2 KV, a seco com cabine | UN | 13908.91 | 345.84 | 14254.75
| 36.09.250 | Transformador de potência trifásico de 500 kVA, classe 15 kV, a óleo | UN | 47551.36 | 1383.36 | 48934.72
| 36.09.300 | Transformador de potência trifásico de 750 kVA, classe 15 kV, a óleo | UN | 63141.86 | 1383.36 | 64525.22
| 36.09.360 | Transformador de potência trifásico de 750 kVA, classe 15 kV, a seco | UN | 92692.36 | 1383.36 | 94075.72
| 36.09.370 | Transformador de potência trifásico de 300 kVA, classe 15 kV, a seco | UN | 50985.22 | 864.6 | 51849.82
| 36.09.410 | Transformador de potência trifásico de 45 kVA, classe 15 kV, a seco | UN | 21194.68 | 864.6 | 22059.28
| 36.09.440 | Transformador de potência trifásico de 500 kVA, classe 15 kV, a óleo - tipo pedestal | UN | 98508.49 | 1383.36 | 99891.85
| 36.09.480 | Transformador trifásico a seco de 112,5 kVA, encapsulado em resina epóxi sob vácuo | UN | 26557.69 | 864.6 | 27422.29
| 36.09.490 | Transformador trifásico a seco de 150 kVA, encapsulado em resina epóxi sob vácuo | UN | 33312.3 | 864.6 | 34176.9
| 36.20 | Reparos, conservacoes e complementos - GRUPO 36 | 0 | 0 | 0 | 0
| 36.20.010 | Vergalhão de cobre eletrolítico, diâmetro de 3/8´ | M | 70.47 | 16.8 | 87.27
| 36.20.030 | União angular para vergalhão, diâmetro de 3/8´ | UN | 46.6 | 8.4 | 55
| 36.20.040 | Bobina mínima para disjuntor (a óleo) | UN | 1319.03 | 55.44 | 1374.47
| 36.20.050 | Terminal para vergalhão, diâmetro de 3/8´ | UN | 22.5 | 8.4 | 30.9
| 36.20.060 | Braçadeira para fixação de eletroduto, até 4´ | UN | 3.28 | 6.3 | 9.58
| 36.20.070 | Prensa vergalhão ´T´, diâmetro de 3/8´ | UN | 19.78 | 8.4 | 28.18
| 36.20.090 | Vara para manobra em cabine em fibra de vidro, para tensão até 36 kV | UN | 601.85 | 0.84 | 602.69
| 36.20.100 | Bucha para passagem interna/externa com isolação para 15 kV | UN | 404.69 | 21 | 425.69
| 36.20.120 | Chapa de ferro de 1,50 x 0,50 m para bucha de passagem | UN | 298.3 | 21 | 319.3
| 36.20.140 | Cruzeta de madeira de 2400 mm | UN | 230.02 | 117.48 | 347.5
| 36.20.180 | Luva isolante de borracha, acima de 10 até 20 kV | PAR | 536.78 | 0.84 | 537.62
| 36.20.200 | Mão francesa de 700 mm | UN | 22.37 | 41.99 | 64.36
| 36.20.210 | Luva isolante de borracha, até 10 kV | PAR | 461.87 | 0.84 | 462.71
| 36.20.220 | Mudança de tap do transformador | UN | 0 | 234.96 | 234.96
| 36.20.240 | Óleo para disjuntor | L | 16.86 | 0.67 | 17.53
| 36.20.260 | Óleo para transformador | L | 16.86 | 1.01 | 17.87
X | 36.20.282 | Placa de advertência em chapa de aço, com pintura refletiva "Perigo Alta Tensão" | M2 | 577.5 | 8.38 | 585.88
| 36.20.284 | Placa de advertência em chapa de alumínio, com pintura refletiva "Perigo Alta Tensão" | M2 | 720 | 8.38 | 728.38
| 36.20.330 | Luva de couro para proteção de luva isolante | PAR | 36.83 | 0.84 | 37.67
| 36.20.340 | Sela para cruzeta de madeira | UN | 15.02 | 58.74 | 73.76
| 36.20.350 | Caixa porta luvas em madeira, com tampa | UN | 63.66 | 0.84 | 64.5
| 36.20.360 | Suporte de transformador em poste ou estaleiro | UN | 159.18 | 117.48 | 276.66
| 36.20.380 | Tapete de borracha isolante elétrico de 1000 x 1000 mm | UN | 326.14 | 0.84 | 326.98
| 36.20.540 | Cruzeta metálica de 2400 mm, para fixação de mufla ou para-raios | UN | 491.46 | 117.48 | 608.94
| 36.20.560 | Dispositivo Soft Starter para motor 15 cv, trifásico 220 V | UN | 2177.73 | 41.99 | 2219.72
| 36.20.570 | Dispositivo Soft Starter para motor 25 cv, trifásico 220 V | UN | 3263.55 | 41.99 | 3305.54
| 36.20.580 | Dispositivo Soft Starter para motor 50 cv, trifásico 220 V | UN | 4216.35 | 41.99 | 4258.34
X | 37 | QUADRO E PAINEL PARA ENERGIA ELETRICA E TELEFONIA | 0 | 0 | 0 | 0
| 37.01 | Quadro para telefonia embutir, protecao IP40 chapa nº 16msg | 0 | 0 | 0 | 0
| 37.01.020 | Quadro Telebrás de embutir de 200 x 200 x 120 mm | UN | 39.59 | 71.68 | 111.27
| 37.01.080 | Quadro Telebrás de embutir de 400 x 400 x 120 mm | UN | 81.13 | 100.1 | 181.23
| 37.01.120 | Quadro Telebrás de embutir de 600 x 600 x 120 mm | UN | 143.86 | 128.51 | 272.37
X | 37.01.160 | Quadro Telebrás de embutir de 800 x 800 x 120 mm | UN | 364.78 | 159.45 | 524.23
| 37.01.220 | Quadro Telebrás de embutir de 1200 x 1200 x 120 mm | UN | 733.53 | 213.77 | 947.3
| 37.02 | Quadro para telefonia de sobrepor, protecao IP40 chapa nº 16msg | 0 | 0 | 0 | 0
| 37.02.020 | Quadro Telebrás de sobrepor de 200 x 200 x 120 mm | UN | 71.27 | 62.99 | 134.26
| 37.02.060 | Quadro Telebrás de sobrepor de 400 x 400 x 120 mm | UN | 161.37 | 83.98 | 245.35
| 37.02.100 | Quadro Telebrás de sobrepor de 600 x 600 x 120 mm | UN | 255.29 | 104.98 | 360.27
| 37.02.140 | Quadro Telebrás de sobrepor de 800 x 800 x 120 mm | UN | 386.16 | 125.97 | 512.13
| 37.03 | Quadro distribuicao de luz e forca de embutir universal | 0 | 0 | 0 | 0
X | 37.03.200 | Quadro de distribuição universal de embutir, para disjuntores 16 DIN / 12 Bolt-on - 150 A - sem componentes | UN | 472 | 124.7 | 596.7
| 37.03.210 | Quadro de distribuição universal de embutir, para disjuntores 24 DIN / 18 Bolt-on - 150 A - sem componentes | UN | 478.39 | 124.7 | 603.09
X | 37.03.220 | Quadro de distribuição universal de embutir, para disjuntores 34 DIN / 24 Bolt-on - 150 A - sem componentes | UN | 575.84 | 155.88 | 731.72
X | 37.03.230 | Quadro de distribuição universal de embutir, para disjuntores 44 DIN / 32 Bolt-on - 150 A - sem componentes | UN | 618.2 | 155.88 | 774.08
| 37.03.240 | Quadro de distribuição universal de embutir, para disjuntores 56 DIN / 40 Bolt-on - 225 A - sem componentes | UN | 1117.29 | 187.05 | 1304.34
X | 37.03.250 | Quadro de distribuição universal de embutir, para disjuntores 70 DIN / 50 Bolt-on - 225 A - sem componentes | UN | 1330.59 | 187.05 | 1517.64
| 37.04 | Quadro distribuicao de luz e forca de sobrepor universal | 0 | 0 | 0 | 0
| 37.04.250 | Quadro de distribuição universal de sobrepor, para disjuntores 16 DIN / 12 Bolt-on - 150 A - sem componentes | UN | 533.56 | 93.53 | 627.09
| 37.04.260 | Quadro de distribuição universal de sobrepor, para disjuntores 24 DIN / 18 Bolt-on - 150 A - sem componentes | UN | 626.34 | 93.53 | 719.87
| 37.04.270 | Quadro de distribuição universal de sobrepor, para disjuntores 34 DIN / 24 Bolt-on - 150 A - sem componentes | UN | 719.7 | 124.7 | 844.4
| 37.04.280 | Quadro de distribuição universal de sobrepor, para disjuntores 44 DIN / 32 Bolt-on - 150 A - sem componentes | UN | 784.44 | 124.7 | 909.14
| 37.04.290 | Quadro de distribuição universal de sobrepor, para disjuntores 56 DIN / 40 Bolt-on - 225 A - sem componentes | UN | 1120.08 | 155.88 | 1275.96
| 37.04.300 | Quadro de distribuição universal de sobrepor, para disjuntores 70 DIN / 50 Bolt-on - 225 A - sem componentes | UN | 1718.89 | 155.88 | 1874.77
| 37.06 | Painel autoportante | 0 | 0 | 0 | 0
X | 37.06.014 | Painel autoportante em chapa de aço, com proteção mínima IP 54 - sem componentes | M2 | 4205.3 | 111.7 | 4317
| 37.10 | Barramentos | 0 | 0 | 0 | 0
X | 37.10.010 | Barramento de cobre nu | KG | 105.47 | 7.57 | 113.04
| 37.11 | Bases | 0 | 0 | 0 | 0
| 37.11.020 | Base de fusível Diazed completa para 25 A | UN | 30.49 | 12.6 | 43.09
| 37.11.040 | Base de fusível Diazed completa para 63 A | UN | 40.59 | 21 | 61.59
| 37.11.060 | Base de fusível NH até 125 A, com fusível | UN | 48.85 | 41.99 | 90.84
| 37.11.080 | Base de fusível NH até 250 A, com fusível | UN | 154.68 | 41.99 | 196.67
| 37.11.100 | Base de fusível NH até 400 A, com fusível | UN | 215.5 | 41.99 | 257.49
| 37.11.120 | Base de fusível tripolar de 15 kV | UN | 782.94 | 50.39 | 833.33
| 37.11.140 | Base de fusível unipolar de 15 kV | UN | 298.88 | 50.39 | 349.27
| 37.12 | Fusiveis | 0 | 0 | 0 | 0
| 37.12.020 | Fusível tipo NH 00 de 6 A até 160 A | UN | 21.97 | 8.4 | 30.37
| 37.12.040 | Fusível tipo NH 1 de 36 A até 250 A | UN | 54 | 8.4 | 62.4
| 37.12.060 | Fusível tipo NH 2 de 224 A até 400 A | UN | 73.63 | 8.4 | 82.03
| 37.12.080 | Fusível tipo NH 3 de 400 A até 630 A | UN | 107.52 | 8.4 | 115.92
| 37.12.120 | Fusível tipo HH para 15 kV de 2,5 A até 50 A | UN | 151.57 | 8.4 | 159.97
| 37.12.140 | Fusível tipo HH para 15 kV de 60 A até 100 A | UN | 316 | 8.4 | 324.4
| 37.12.200 | Fusível Diazed retardado de 2 A até 25 A | UN | 6.74 | 8.4 | 15.14
| 37.12.220 | Fusível Diazed retardado de 35 A até 63 A | UN | 8.65 | 8.4 | 17.05
| 37.12.300 | Fusível em vidro para ´TP´ de 0,5 A | UN | 35.21 | 2.1 | 37.31
| 37.13 | Disjuntores | 0 | 0 | 0 | 0
| 37.13.510 | Disjuntor fixo PVO trifásico, 17,5 kV, 630 A x 350 MVA, 50/60 Hz, com acessórios | UN | 17925.39 | 262.68 | 18188.07
| 37.13.520 | Disjuntor a seco aberto trifásico, 600 V de 800 A, 50/60 Hz, com acessórios | UN | 29451.99 | 234.96 | 29686.95
| 37.13.530 | Disjuntor fixo PVO trifásico, 15 kV, 630 A x 350 MVA, com relé de proteção de sobrecorrente e transformadores de corrente | CJ | 31247.09 | 347.3 | 31594.39
| 37.13.550 | Disjuntor em caixa aberta tripolar extraível, 500V de 3200A, com acessórios | UN | 67415.15 | 41.99 | 67457.14
| 37.13.570 | Disjuntor em caixa aberta tripolar extraível, 500V de 4000A, com acessórios | UN | 121219.88 | 41.99 | 121261.87
| 37.13.600 | Disjuntor termomagnético, unipolar 127/220 V, corrente de 10 A até 30 A | UN | 18.4 | 12.6 | 31
| 37.13.610 | Disjuntor termomagnético, unipolar 127/220 V, corrente de 35 A até 50 A | UN | 28.76 | 12.6 | 41.36
| 37.13.630 | Disjuntor termomagnético, bipolar 220/380 V, corrente de 10 A até 50 A | UN | 99.62 | 25.19 | 124.81
| 37.13.640 | Disjuntor termomagnético, bipolar 220/380 V, corrente de 60 A até 100 A | UN | 139.83 | 25.19 | 165.02
X | 37.13.650 | Disjuntor termomagnético, tripolar 220/380 V, corrente de 10 A até 50 A | UN | 115.42 | 37.8 | 153.22
| 37.13.660 | Disjuntor termomagnético, tripolar 220/380 V, corrente de 60 A até 100 A | UN | 124.61 | 37.8 | 162.41
X | 37.13.690 | Disjuntor série universal, em caixa moldada, térmico e magnético fixos, bipolar 480 V, corrente de 60 A até 100 A | UN | 424.77 | 41.99 | 466.76
X | 37.13.700 | Disjuntor série universal, em caixa moldada, térmico e magnético fixos, bipolar 480/600 V, corrente de 125 A | UN | 630.64 | 41.99 | 672.63
| 37.13.720 | Disjuntor série universal, em caixa moldada, térmico fixo e magnético ajustável, tripolar 600 V, corrente de 300 A até 400 A | UN | 2397.49 | 83.98 | 2481.47
X | 37.13.730 | Disjuntor série universal, em caixa moldada, térmico fixo e magnético ajustável, tripolar 600 V, corrente de 500 A até 630 A | UN | 3787.99 | 83.98 | 3871.97
| 37.13.740 | Disjuntor série universal, em caixa moldada, térmico fixo e magnético ajustável, tripolar 600 V, corrente de 700 A até 800 A | UN | 6693.2 | 83.98 | 6777.18
| 37.13.760 | Disjuntor em caixa moldada, térmico e magnético ajustáveis, tripolar 630/690 V, faixa de ajuste de 440 até 630 A | UN | 9809.72 | 83.98 | 9893.7
| 37.13.770 | Disjuntor em caixa moldada, térmico e magnético ajustáveis, tripolar 1250/690 V, faixa de ajuste de 800 até 1250 A | UN | 11593.18 | 83.98 | 11677.16
| 37.13.780 | Disjuntor em caixa moldada, térmico e magnético ajustáveis, tripolar 1600/690 V, faixa de ajuste de 1000 até 1600 A | UN | 15451.85 | 83.98 | 15535.83
X | 37.13.800 | Mini-disjuntor termomagnético, unipolar 127/220 V, corrente de 10 A até 32 A | UN | 11.65 | 8.4 | 20.05
| 37.13.810 | Mini-disjuntor termomagnético, unipolar 127/220 V, corrente de 40 A até 50 A | UN | 14.6 | 8.4 | 23
X | 37.13.840 | Mini-disjuntor termomagnético, bipolar 220/380 V, corrente de 10 A até 32 A | UN | 44.04 | 8.4 | 52.44
| 37.13.850 | Mini-disjuntor termomagnético, bipolar 220/380 V, corrente de 40 A até 50 A | UN | 47.74 | 8.4 | 56.14
| 37.13.860 | Mini-disjuntor termomagnético, bipolar 220/380 V, corrente de 63 A | UN | 50.51 | 8.4 | 58.91
| 37.13.870 | Mini-disjuntor termomagnético, bipolar 400 V, corrente de 80 A até 100 A | UN | 148.58 | 8.4 | 156.98
X | 37.13.880 | Mini-disjuntor termomagnético, tripolar 220/380 V, corrente de 10 A até 32 A | UN | 63.36 | 8.4 | 71.76
X | 37.13.890 | Mini-disjuntor termomagnético, tripolar 220/380 V, corrente de 40 A até 50 A | UN | 63.79 | 8.4 | 72.19
| 37.13.900 | Mini-disjuntor termomagnético, tripolar 220/380 V, corrente de 63 A | UN | 72.36 | 8.4 | 80.76
| 37.13.910 | Mini-disjuntor termomagnético, tripolar 400 V, corrente de 80 A até 125 A | UN | 1588.93 | 8.4 | 1597.33
| 37.13.920 | Disjuntor em caixa moldada, térmico ajustável e magnético fixo, tripolar 2000/1200 V, faixa de ajuste de 1600 até 2000 A | UN | 36447.94 | 83.98 | 36531.92
| 37.13.930 | Disjuntor em caixa moldada, térmico ajustável e magnético fixo, tripolar 2500/1200 V, faixa de ajuste de 2000 até 2500 A | UN | 56175.52 | 83.98 | 56259.5
| 37.13.940 | Disjuntor em caixa aberta tripolar extraível, 500 V de 6300 A, com acessórios | UN | 380291.72 | 41.99 | 380333.71
| 37.14 | Chave de baixa tensao | 0 | 0 | 0 | 0
| 37.14.050 | Chave comutadora, reversão sob carga, tetrapolar, sem porta fusível, para 100 A | UN | 3023.36 | 41.99 | 3065.35
| 37.14.300 | Chave seccionadora sob carga, tripolar, acionamento rotativo, com prolongador, sem porta-fusível, de 160 A | UN | 1614.56 | 33.59 | 1648.15
| 37.14.310 | Chave seccionadora sob carga, tripolar, acionamento rotativo, com prolongador, sem porta-fusível, de 250 A | UN | 1333.64 | 33.59 | 1367.23
| 37.14.320 | Chave seccionadora sob carga, tripolar, acionamento rotativo, com prolongador, sem porta-fusível, de 400 A | UN | 1916.94 | 41.99 | 1958.93
| 37.14.330 | Chave seccionadora sob carga, tripolar, acionamento rotativo, com prolongador, sem porta-fusível, de 630 A | UN | 2089.35 | 50.39 | 2139.74
| 37.14.340 | Chave seccionadora sob carga, tripolar, acionamento rotativo, com prolongador, sem porta-fusível, de 1000 A | UN | 4406.89 | 62.99 | 4469.88
| 37.14.350 | Chave seccionadora sob carga, tripolar, acionamento rotativo, com prolongador, sem porta-fusível, de 1250 A | UN | 8678.92 | 62.99 | 8741.91
| 37.14.410 | Chave seccionadora sob carga, tripolar, acionamento rotativo, com prolongador e porta-fusível até NH-00-125 A - sem fusíveis | UN | 1496.38 | 33.59 | 1529.97
| 37.14.420 | Chave seccionadora sob carga, tripolar, acionamento rotativo, com prolongador e porta-fusível até NH-00-160 A - sem fusíveis | UN | 1657.83 | 33.59 | 1691.42
| 37.14.430 | Chave seccionadora sob carga, tripolar, acionamento rotativo, com prolongador e porta-fusível até NH-1-250 A - sem fusíveis | UN | 3592.61 | 33.59 | 3626.2
| 37.14.440 | Chave seccionadora sob carga, tripolar, acionamento rotativo, com prolongador e porta-fusível até NH-2-400 A - sem fusíveis | UN | 4184.63 | 41.99 | 4226.62
| 37.14.450 | Chave seccionadora sob carga, tripolar, acionamento rotativo, com prolongador e porta-fusível até NH-3-630 A - sem fusíveis | UN | 8079.66 | 50.39 | 8130.05
| 37.14.500 | Chave seccionadora sob carga, tripolar, acionamento tipo punho, com porta-fusível até NH-00-160 A - sem fusíveis | UN | 328.04 | 33.59 | 361.63
| 37.14.510 | Chave seccionadora sob carga, tripolar, acionamento tipo punho, com porta-fusível até NH-1-250 A - sem fusíveis | UN | 521.69 | 33.59 | 555.28
| 37.14.520 | Chave seccionadora sob carga, tripolar, acionamento tipo punho, com porta-fusível até NH-2-400 A - sem fusíveis | UN | 818.15 | 41.99 | 860.14
| 37.14.530 | Chave seccionadora sob carga, tripolar, acionamento tipo punho, com porta-fusível até NH-3-630 A - sem fusíveis | UN | 1636.37 | 50.39 | 1686.76
| 37.14.600 | Chave comutadora, reversão sob carga, tripolar, sem porta fusível, para 400 A | UN | 5136.94 | 50.39 | 5187.33
| 37.14.610 | Chave comutadora, reversão sob carga, tripolar, sem porta fusível, para 600/630 A | UN | 6949.16 | 62.99 | 7012.15
| 37.14.620 | Chave comutadora, reversão sob carga, tripolar, sem porta fusível, para 1000 A | UN | 9977.06 | 75.58 | 10052.64
| 37.14.640 | Chave comutadora, reversão sob carga, tetrapolar, sem porta fusível, para 630 A / 690 V | UN | 9426.61 | 97.43 | 9524.04
| 37.14.830 | Barra de contato para chave seccionadora tipo NH3-630 A | UN | 62.58 | 8.4 | 70.98
| 37.14.912 | Chave seccionadora tripolar, abertura sob carga seca até 160 A / 690 V | UN | 719.99 | 33.59 | 753.58
| 37.15 | Chave de media tensao | 0 | 0 | 0 | 0
| 37.15.110 | Chave seccionadora tripolar sob carga para 400 A - 25 kV - com prolongador | UN | 2131.26 | 203.94 | 2335.2
| 37.15.120 | Chave seccionadora tripolar sob carga para 400 A - 15 kV - com prolongador | UN | 1588.13 | 203.94 | 1792.07
| 37.15.150 | Chave fusível base ´C´ para 15 kV/100 A, com capacidade de ruptura até 10 kA - com fusível | UN | 254.8 | 75.37 | 330.17
| 37.15.160 | Chave fusível base ''C'' para 15 kV/200 A, com capacidade de ruptura até 10 kA - com fusível | UN | 452.92 | 75.37 | 528.29
| 37.15.170 | Chave fusível base ''C'' para 25 kV/100 A, com capacidade de ruptura até 6,3 kA - com fusível | UN | 265.44 | 75.37 | 340.81
| 37.15.200 | Chave seccionadora tripolar seca para 400 A - 15 kV - com prolongador | UN | 1310.44 | 203.94 | 1514.38
| 37.15.210 | Chave seccionadora tripolar seca para 600 / 630 A - 15 kV - com prolongador | UN | 1522.16 | 203.94 | 1726.1
| 37.16 | Bus-way | 0 | 0 | 0 | 0
| 37.16.071 | Sistema de barramento blindado de 100 a 2500 A, trifásico, barra de cobre | Axm | 220.58 | 0.52 | 221.1
| 37.17 | Dispositivo DR ou interruptor de corrente de fuga | 0 | 0 | 0 | 0
| 37.17.060 | Dispositivo diferencial residual de 25 A x 30 mA - 2 polos | UN | 193.41 | 10.5 | 203.91
| 37.17.070 | Dispositivo diferencial residual de 40 A x 30 mA - 2 polos | UN | 194.18 | 10.5 | 204.68
| 37.17.074 | Dispositivo diferencial residual de 25 A x 30 mA - 4 polos | UN | 226.21 | 10.5 | 236.71
| 37.17.080 | Dispositivo diferencial residual de 40 A x 30 mA - 4 polos | UN | 247.8 | 10.5 | 258.3
| 37.17.090 | Dispositivo diferencial residual de 63 A x 30 mA - 4 polos | UN | 304.3 | 10.5 | 314.8
X | 37.17.100 | Dispositivo diferencial residual de 80 A x 30 mA - 4 polos | UN | 355.62 | 10.5 | 366.12
| 37.17.110 | Dispositivo diferencial residual de 100 A x 30 mA - 4 polos | UN | 432.23 | 10.5 | 442.73
X | 37.17.114 | Dispositivo diferencial residual de 125 A x 30 mA - 4 polos | UN | 1939.12 | 10.5 | 1949.62
| 37.17.130 | Dispositivo diferencial residual de 25 A x 300 mA - 4 polos | UN | 261.55 | 10.5 | 272.05
| 37.18 | Transformador de Potencial | 0 | 0 | 0 | 0
| 37.18.010 | Transformador de potencial monofásico até 1000 VA classe 15 kV, a seco, com fusíveis | UN | 2764.67 | 63.62 | 2828.29
| 37.18.020 | Transformador de potencial monofásico até 2000 VA classe 15 kV, a seco, com fusíveis | UN | 3761.08 | 63.62 | 3824.7
| 37.18.030 | Transformador de potencial monofásico até 500 VA classe 15 kV, a seco, sem fusíveis | UN | 2336.8 | 63.62 | 2400.42
| 37.19 | Transformador de corrente | 0 | 0 | 0 | 0
| 37.19.010 | Transformador de corrente 800-5 A, janela | UN | 273.65 | 63.62 | 337.27
| 37.19.020 | Transformador de corrente 200-5 A até 600-5 A, janela | UN | 202.25 | 63.62 | 265.87
| 37.19.030 | Transformador de corrente 1000-5 A até 1500-5 A, janela | UN | 482.76 | 63.62 | 546.38
| 37.19.060 | Transformador de corrente 50-5 A até 150-5 A, janela | UN | 191.74 | 63.62 | 255.36
| 37.20 | Reparos, conservacoes e complementos - GRUPO 37 | 0 | 0 | 0 | 0
| 37.20.010 | Isolador em epóxi de 1 kV para barramento | UN | 24.68 | 6.3 | 30.98
| 37.20.030 | Régua de bornes para 9 polos de 600 V / 50 A | UN | 28.97 | 2.1 | 31.07
| 37.20.080 | Barra de neutro e/ou terra | UN | 19.52 | 6.3 | 25.82
| 37.20.090 | Recolocação de chave seccionadora tripolar de 125 A até 650 A, sem base fusível | UN | 0 | 21 | 21
| 37.20.100 | Recolocação de fundo de quadro de distribuição, sem componentes | M2 | 0 | 29.37 | 29.37
| 37.20.110 | Recolocação de quadro de distribuição de sobrepor, sem componentes | M2 | 0 | 58.74 | 58.74
| 37.20.130 | Banco de medição para transformadores TC/TP, padrão Eletropaulo e/ou Cesp | UN | 918.93 | 1.68 | 920.61
| 37.20.140 | Suporte fixo para transformadores de potencial | UN | 138.42 | 4.19 | 142.61
| 37.20.156 | Placa de montagem para quadros em geral, em chapa de aço | M2 | 562.28 | 29.37 | 591.65
| 37.20.190 | Inversor de frequência para variação de velocidade em motores, potência de 0,25 a 20 cv | UN | 6434.45 | 46.99 | 6481.44
| 37.20.191 | Inversor de frequência para variação de velocidade em motores, potência de 25 a 30 CV | UN | 13975.18 | 46.99 | 14022.17
| 37.20.193 | Inversor de frequência para variação de velocidade em motores, potência de 50 cv | UN | 25196.4 | 46.99 | 25243.39
| 37.20.210 | Punho de manobra com articulador de acionamento | UN | 507.42 | 21 | 528.42
| 37.21 | Capacitor de potencia | 0 | 0 | 0 | 0
| 37.21.010 | Capacitor de potência trifásico de 10 kVAr, 220 V/60 Hz, para correção de fator de potência | UN | 894.72 | 21 | 915.72
| 37.22 | Transformador de comando | 0 | 0 | 0 | 0
| 37.22.010 | Transformador monofásico de comando de 200 VA classe 0,6 kV, a seco | UN | 383.5 | 63.62 | 447.12
| 37.24 | Supressor de surto | 0 | 0 | 0 | 0
| 37.24.031 | Supressor de surto monofásico, Fase-Terra, In 4 a 11 kA, Imax. de surto de 12 até 15 kA | UN | 50.44 | 24.06 | 74.5
| 37.24.032 | Supressor de surto monofásico, Fase-Terra, In > ou = 20 kA, Imax. de surto de 50 até 80 kA | UN | 174.42 | 24.06 | 198.48
| 37.24.042 | Dispositivo de proteção contra surto, 1 polo, suportabilidade <= 4 kV, Un até 240V/415V, Iimp = 60 kA, curva de ensaio 10/350µs - classe 1 | UN | 616.48 | 26.89 | 643.37
| 37.24.043 | Dispositivo de proteção contra surto, 4 polos, 3F+N, Un até 240/415V, Iimp= 75 kA (25 kA por fase), curva de ensaio 10/350 µs - classe 1 | UN | 7370.9 | 26.89 | 7397.79
| 37.24.044 | Dispositivo de proteção contra surto, 4 polos, suportabilidade <= 2,5 kV, 3F+N, Un até 240/415V, curva de ensaio 8/20µs, In=20kA/40kA - classe 2 | UN | 2624.34 | 26.89 | 2651.23
| 37.24.045 | Dispositivo de proteção contra surto, 1 polo, monobloco, suportabilidade <=1,5kV, F+N / F+F, Un até 230/264V, curva de ensaio 8/20µs - classe 3 | UN | 885.94 | 26.89 | 912.83
| 37.25 | Disjuntores. | 0 | 0 | 0 | 0
| 37.25.090 | Disjuntor em caixa moldada tripolar, térmico e magnético fixos, tensão de isolamento 480/690V, de 10A a 60A | UN | 525.88 | 69.71 | 595.59
| 37.25.100 | Disjuntor em caixa moldada tripolar, térmico e magnético fixos, tensão de isolamento 480/690V, de 70A até 150A | UN | 490.47 | 69.71 | 560.18
| 37.25.110 | Disjuntor em caixa moldada tripolar, térmico e magnético fixos, tensão de isolamento 415/690V, de 175A a 250A | UN | 503.13 | 69.71 | 572.84
| 37.25.200 | Disjuntor em caixa moldada bipolar, térmico e magnético fixos - 480 V, de 10 A a 50 A para 120/240 Vca - 25 KA e para 380/440 Vca - 18 KA | UN | 418.15 | 69.71 | 487.86
| 37.25.210 | Disjuntor em caixa moldada bipolar, térmico e magnético fixos - 600 V, de 150 A para 120/240 Vca - 25 KA e para 380/440 Vca - 18 KA | UN | 668.34 | 69.71 | 738.05
| 37.25.215 | Disjuntor fixo a vácuo de 15 a 17,5 kV, equipado com motorização de fechamento, com relê de proteção | CJ | 30224.65 | 97.43 | 30322.08
X | 38 | TUBULACAO E CONDUTOR PARA ENERGIA ELETRICA E TELEFONIA BASICA | 0 | 0 | 0 | 0
| 38.01 | Eletroduto em PVC rigido roscavel | 0 | 0 | 0 | 0
| 38.01.040 | Eletroduto de PVC rígido roscável de 3/4´ - com acessórios | M | 6.04 | 21 | 27.04
X | 38.01.060 | Eletroduto de PVC rígido roscável de 1´ - com acessórios | M | 8.78 | 25.19 | 33.97
| 38.01.080 | Eletroduto de PVC rígido roscável de 1 1/4´ - com acessórios | M | 13.64 | 29.4 | 43.04
| 38.01.100 | Eletroduto de PVC rígido roscável de 1 1/2´ - com acessórios | M | 15.57 | 33.59 | 49.16
| 38.01.120 | Eletroduto de PVC rígido roscável de 2´ - com acessórios | M | 20.45 | 37.8 | 58.25
| 38.01.140 | Eletroduto de PVC rígido roscável de 2 1/2´ - com acessórios | M | 32.92 | 41.99 | 74.91
| 38.01.160 | Eletroduto de PVC rígido roscável de 3´ - com acessórios | M | 43.58 | 46.19 | 89.77
| 38.01.180 | Eletroduto de PVC rígido roscável de 4´ - com acessórios | M | 72.51 | 54.59 | 127.1
| 38.04 | Eletroduto rígido em aço carbono galvanizado com acessórios - NBR 13057 | 0 | 0 | 0 | 0
X | 38.04.040 | Eletroduto galvanizado conforme NBR13057 - 3/4´ com acessórios | M | 9.5 | 25.19 | 34.69
X | 38.04.060 | Eletroduto galvanizado conforme NBR13057 - 1´ com acessórios | M | 12.59 | 29.4 | 41.99
| 38.04.080 | Eletroduto galvanizado conforme NBR13057 - 1 1/4´ com acessórios | M | 20.43 | 33.59 | 54.02
| 38.04.100 | Eletroduto galvanizado conforme NBR13057 - 1 1/2´ com acessórios | M | 23.64 | 37.8 | 61.44
| 38.04.120 | Eletroduto galvanizado conforme NBR13057 - 2´ com acessórios | M | 29.05 | 41.99 | 71.04
| 38.04.140 | Eletroduto galvanizado conforme NBR13057 - 2 1/2´ com acessórios | M | 47.09 | 50.39 | 97.48
| 38.04.160 | Eletroduto galvanizado conforme NBR13057 - 3´ com acessórios | M | 61.34 | 62.99 | 124.33
| 38.04.180 | Eletroduto galvanizado conforme NBR13057 - 4´ com acessórios | M | 91.1 | 75.58 | 166.68
| 38.05 | Eletroduto rígido em aço carbono galvanizado com acessórios - NBR 6323 | 0 | 0 | 0 | 0
| 38.05.040 | Eletroduto galvanizado a quente conforme NBR6323 - 3/4´ - com acessórios | M | 22.87 | 25.19 | 48.06
| 38.05.060 | Eletroduto galvanizado a quente conforme NBR6323 - 1´ - com acessórios | M | 28.95 | 29.4 | 58.35
| 38.05.090 | Eletroduto galvanizado a quente conforme NBR6323 - 1 1/4´ com acessórios | M | 43.94 | 33.59 | 77.53
| 38.05.100 | Eletroduto galvanizado a quente conforme NBR6323 - 1 1/2´ com acessórios | M | 53.04 | 37.8 | 90.84
| 38.05.120 | Eletroduto galvanizado a quente conforme NBR6323 - 2´ com acessórios | M | 67.43 | 41.99 | 109.42
| 38.05.140 | Eletroduto galvanizado a quente conforme NBR6323 - 2 1/2´ com acessórios | M | 94.26 | 50.39 | 144.65
| 38.05.160 | Eletroduto galvanizado a quente conforme NBR6323 - 3´ com acessórios | M | 133.44 | 62.99 | 196.43
| 38.05.180 | Eletroduto galvanizado a quente conforme NBR6323 - 4´ com acessórios | M | 139.09 | 75.58 | 214.67
| 38.06 | Eletroduto rígido em aço carbono galvanizado por imersão a quente com acessórios – NBR 5598 | 0 | 0 | 0 | 0
| 38.06.020 | Eletroduto galvanizado a quente conforme NBR5598 - 1/2´ com acessórios | M | 20.99 | 21 | 41.99
| 38.06.040 | Eletroduto galvanizado a quente conforme NBR5598 - 3/4´ com acessórios | M | 27.26 | 25.19 | 52.45
| 38.06.060 | Eletroduto galvanizado a quente conforme NBR5598 - 1´ com acessórios | M | 34.3 | 29.4 | 63.7
| 38.06.080 | Eletroduto galvanizado a quente conforme NBR5598 - 1 1/4´ com acessórios | M | 50.51 | 33.59 | 84.1
| 38.06.100 | Eletroduto galvanizado a quente conforme NBR5598 - 1 1/2´ com acessórios | M | 57.24 | 37.8 | 95.04
| 38.06.120 | Eletroduto galvanizado a quente conforme NBR5598 - 2´ com acessórios | M | 76.55 | 41.99 | 118.54
| 38.06.140 | Eletroduto galvanizado a quente conforme NBR5598 - 2 1/2´ com acessórios | M | 118.13 | 50.39 | 168.52
| 38.06.160 | Eletroduto galvanizado a quente conforme NBR5598 - 3´ com acessórios | M | 141.58 | 62.99 | 204.57
| 38.06.180 | Eletroduto galvanizado a quente conforme NBR5598 - 4´ com acessórios | M | 188.38 | 75.58 | 263.96
| 38.07 | Canaleta, perfilado e acessorios | 0 | 0 | 0 | 0
X | 38.07.030 | Grampo tipo ´C´ diâmetro 3/8`, com balancim tamanho grande | CJ | 8.97 | 10.5 | 19.47
| 38.07.050 | Tampa de pressão para perfilado de 38 x 38 mm | M | 5.97 | 2.1 | 8.07
| 38.07.120 | Saída final, diâmetro de 3/4´ | UN | 1.09 | 6.3 | 7.39
X | 38.07.130 | Saída lateral simples, diâmetro de 3/4´ | UN | 2.76 | 7.56 | 10.32
X | 38.07.134 | Saída lateral simples, diâmetro de 1´ | UN | 1.83 | 7.56 | 9.39
| 38.07.140 | Saída superior, diâmetro de 3/4´ | UN | 2.31 | 6.3 | 8.61
| 38.07.172 | Canaleta em PVC de 20 x 12 mm, inclusive acessórios | M | 4.8 | 12.6 | 17.4
| 38.07.200 | Vergalhão com rosca, porca e arruela de diâmetro 3/8´ (tirante) | M | 9.08 | 5.87 | 14.95
X | 38.07.210 | Vergalhão com rosca, porca e arruela de diâmetro 1/4´ (tirante) | M | 4.62 | 5.87 | 10.49
X | 38.07.216 | Vergalhão com rosca, porca e arruela de diâmetro 5/16´ (tirante) | M | 7.4 | 5.87 | 13.27
X | 38.07.300 | Perfilado perfurado 38 x 38 mm em chapa 14 pré-zincada, com acessórios | M | 36.59 | 10.5 | 47.09
| 38.07.310 | Perfilado perfurado 38 x 76 mm em chapa 14 pré-zincada, com acessórios | M | 75.25 | 10.5 | 85.75
| 38.07.340 | Perfilado liso 38 x 38 mm - com acessórios | M | 36.89 | 10.5 | 47.39
| 38.07.700 | Canaleta aparente com tampa em PVC, autoextinguível, de 85 x 35 mm, com acessórios | M | 67.33 | 12.6 | 79.93
| 38.07.710 | Canaleta aparente com duas tampas em PVC, autoextinguível, de 120 x 35 mm, com acessórios | M | 101.86 | 14.69 | 116.55
| 38.07.720 | Canaleta aparente com duas tampas em PVC, autoextinguível, de 120 x 60 mm, com acessórios | M | 124.1 | 16.8 | 140.9
| 38.07.730 | Suporte com furos de tomada em PVC de 60 x 35 x 150 mm, para canaleta aparente | UN | 9.84 | 1.68 | 11.52
| 38.07.740 | Suporte com furos de tomada em PVC de 85 x 35 x 150 mm, para canaleta aparente | UN | 11.1 | 1.68 | 12.78
| 38.07.750 | Suporte com furos de tomada em PVC de 60 x 60 x 150 mm, para canaleta aparente | UN | 11.06 | 1.68 | 12.74
| 38.10 | Duto fechado de piso e acessorios | 0 | 0 | 0 | 0
| 38.10.010 | Duto de piso liso em aço, medindo 2 x 25 x 70 mm, com acessórios | M | 49.75 | 12.6 | 62.35
| 38.10.020 | Duto de piso liso em aço, medindo 3 x 25 x 70 mm, com acessórios | M | 45.97 | 12.6 | 58.57
| 38.10.024 | Caixa de derivação ou passagem, para cruzamento de duto, medindo 4 x 25 x 70 mm, sem cruzadora | UN | 48.23 | 13.01 | 61.24
| 38.10.026 | Caixa de derivação ou passagem, para cruzamento de duto, medindo 12 x 25 x 70 mm, com cruzadora | UN | 136.35 | 25.19 | 161.54
| 38.10.030 | Caixa de derivação ou passagem, para cruzamento de duto, medindo 16 x 25 x 70 mm, com cruzadora | UN | 248.83 | 25.19 | 274.02
| 38.10.060 | Caixa de tomada e tampa basculante com rebaixo de 2 x (25 x 70 mm) | UN | 169.73 | 7.98 | 177.71
| 38.10.070 | Caixa de tomada e tampa basculante com rebaixo de 3 x (25 x 70 mm) | UN | 208.32 | 7.98 | 216.3
| 38.10.080 | Caixa de tomada e tampa basculante com rebaixo de 4 x (25 x 70 mm) | UN | 394.89 | 7.98 | 402.87
| 38.10.090 | Suporte de tomada para caixas com 2, 3 ou 4 vias | UN | 10.78 | 0.84 | 11.62
| 38.12 | Leitos e acessorios | 0 | 0 | 0 | 0
| 38.12.086 | Leito para cabos, tipo pesado, em aço galvanizado de 300 x 100 mm - com acessórios | M | 233.88 | 12.6 | 246.48
| 38.12.090 | Leito para cabos, tipo pesado, em aço galvanizado de 400 x 100 mm - com acessórios | M | 267.34 | 12.6 | 279.94
| 38.12.100 | Leito para cabos, tipo pesado, em aço galvanizado de 600 x 100 mm - com acessórios | M | 314.93 | 12.6 | 327.53
| 38.12.120 | Leito para cabos, tipo pesado, em aço galvanizado de 500 x 100 mm - com acessórios | M | 290.64 | 12.6 | 303.24
| 38.12.130 | Leito para cabos, tipo pesado, em aço galvanizado de 800 x 100 mm - com acessórios | M | 362.49 | 12.6 | 375.09
| 38.13 | Eletroduto em polietileno de alta densidade | 0 | 0 | 0 | 0
| 38.13.010 | Eletroduto corrugado em polietileno de alta densidade, DN= 30 mm, com acessórios | M | 8.48 | 1.68 | 10.16
X | 38.13.016 | Eletroduto corrugado em polietileno de alta densidade, DN= 40 mm, com acessórios | M | 10.07 | 1.68 | 11.75
X | 38.13.020 | Eletroduto corrugado em polietileno de alta densidade, DN= 50 mm, com acessórios | M | 12.82 | 1.68 | 14.5
X | 38.13.030 | Eletroduto corrugado em polietileno de alta densidade, DN= 75 mm, com acessórios | M | 19.59 | 1.68 | 21.27
X | 38.13.040 | Eletroduto corrugado em polietileno de alta densidade, DN= 100 mm, com acessórios | M | 27.92 | 1.68 | 29.6
| 38.13.050 | Eletroduto corrugado em polietileno de alta densidade, DN= 125 mm, com acessórios | M | 43.14 | 1.68 | 44.82
| 38.13.060 | Eletroduto corrugado em polietileno de alta densidade, DN= 150 mm, com acessórios | M | 63.26 | 1.68 | 64.94
| 38.15 | Eletroduto metalico flexivel | 0 | 0 | 0 | 0
X | 38.15.010 | Eletroduto metálico flexível com capa em PVC de 3/4´ | M | 9.85 | 14.69 | 24.54
X | 38.15.020 | Eletroduto metálico flexível com capa em PVC de 1´ | M | 15.13 | 14.69 | 29.82
| 38.15.040 | Eletroduto metálico flexível com capa em PVC de 2´ | M | 35.88 | 14.69 | 50.57
| 38.15.110 | Terminal macho fixo em latão zincado de 3/4´ | UN | 16.86 | 2.79 | 19.65
| 38.15.120 | Terminal macho fixo em latão zincado de 1´ | UN | 25.23 | 2.79 | 28.02
| 38.15.140 | Terminal macho fixo em latão zincado de 2´ | UN | 68.83 | 2.79 | 71.62
| 38.15.310 | Terminal macho giratório em latão zincado de 3/4´ | UN | 18.12 | 2.79 | 20.91
| 38.15.320 | Terminal macho giratório em latão zincado de 1´ | UN | 28.86 | 2.79 | 31.65
| 38.15.340 | Terminal macho giratório em latão zincado de 2´ | UN | 78.23 | 2.79 | 81.02
| 38.16 | Rodape tecnico e acessorios | 0 | 0 | 0 | 0
| 38.16.030 | Rodapé técnico triplo e tampa com pintura eletrostática | M | 52.48 | 12.6 | 65.08
| 38.16.060 | Curva horizontal tripla de 90°, interna ou externa e tampa com pintura eletrostática | UN | 64.08 | 21 | 85.08
| 38.16.080 | Tê triplo de 90°, horizontal ou vertical e tampa com pintura eletrostática | UN | 82.5 | 21 | 103.5
| 38.16.090 | Caixa para tomadas: de energia, RJ, sobressalente, interruptor ou espelho, com pintura eletrostática, para rodapé técnico triplo | UN | 17.33 | 7.98 | 25.31
| 38.16.130 | Caixa para tomadas: de energia, RJ, sobressalente, interruptor ou espelho, com pintura eletrostática, para rodapé técnico duplo | UN | 12.55 | 7.98 | 20.53
| 38.16.140 | Terminal de fechamento ou mata junta com pintura eletrostática, para rodapé técnico triplo | UN | 8.91 | 6.3 | 15.21
| 38.16.150 | Rodapé técnico duplo e tampa com pintura eletrostática | M | 46.05 | 12.6 | 58.65
| 38.16.160 | Curva vertical dupla de 90°, interna ou externa e tampa com pintura eletrostática | UN | 50.66 | 21 | 71.66
| 38.16.190 | Terminal de fechamento ou mata junta com pintura eletrostática, para rodapé técnico duplo | UN | 5.94 | 6.3 | 12.24
| 38.16.200 | Curva horizontal dupla de 90°, interna ou externa e tampa com pintura eletrostática | UN | 47.35 | 21 | 68.35
| 38.16.230 | Curva vertical tripla de 90°, interna ou externa e tampa com pintura eletrostática | UN | 63.68 | 21 | 84.68
| 38.16.250 | Poste condutor metálico para distribuição, com suporte para tomadas elétricas e RJ, com pintura eletrostática, altura de 3 m | UN | 762.96 | 28.11 | 791.07
| 38.16.270 | Caixa de derivação embutida ou externa para rodapé técnico duplo | UN | 31.48 | 21 | 52.48
| 38.19 | Eletroduto em PVC corrugado flexivel | 0 | 0 | 0 | 0
| 38.19.020 | Eletroduto de PVC corrugado flexível leve, diâmetro externo de 20 mm | M | 2.57 | 12.6 | 15.17
X | 38.19.030 | Eletroduto de PVC corrugado flexível leve, diâmetro externo de 25 mm | M | 2.86 | 12.6 | 15.46
X | 38.19.040 | Eletroduto de PVC corrugado flexível leve, diâmetro externo de 32 mm | M | 4.7 | 12.6 | 17.3
| 38.19.210 | Eletroduto de PVC corrugado flexível reforçado, diâmetro externo de 25 mm | M | 3.58 | 12.6 | 16.18
| 38.19.220 | Eletroduto de PVC corrugado flexível reforçado, diâmetro externo de 32 mm | M | 5.61 | 12.6 | 18.21
| 38.20 | Reparos, conservacoes e complementos - GRUPO 38 | 0 | 0 | 0 | 0
| 38.20.010 | Recolocação de perfilado 38x38 mm | M | 0 | 10.5 | 10.5
| 38.20.020 | Recolocação de vergalhão | M | 0 | 16.8 | 16.8
| 38.20.030 | Recolocação de caixa de tomada para perfilado | UN | 0 | 12.6 | 12.6
| 38.20.040 | Recolocação de eletrodutos | M | 0 | 41.99 | 41.99
| 38.21 | Eletrocalha e acessorios | 0 | 0 | 0 | 0
X | 38.21.110 | Eletrocalha lisa galvanizada a fogo, 50 x 50 mm, com acessórios | M | 54.17 | 21 | 75.17
X | 38.21.120 | Eletrocalha lisa galvanizada a fogo, 100 x 50 mm, com acessórios | M | 68.65 | 21 | 89.65
| 38.21.130 | Eletrocalha lisa galvanizada a fogo, 150 x 50 mm, com acessórios | M | 83.29 | 21 | 104.29
| 38.21.140 | Eletrocalha lisa galvanizada a fogo, 200 x 50 mm, com acessórios | M | 99.71 | 21 | 120.71
| 38.21.150 | Eletrocalha lisa galvanizada a fogo, 250 x 50 mm, com acessórios | M | 116.34 | 21 | 137.34
| 38.21.310 | Eletrocalha lisa galvanizada a fogo, 100 x 100 mm, com acessórios | M | 107.08 | 31.49 | 138.57
| 38.21.320 | Eletrocalha lisa galvanizada a fogo, 150 x 100 mm, com acessórios | M | 117.4 | 31.49 | 148.89
| 38.21.330 | Eletrocalha lisa galvanizada a fogo, 200 x 100 mm, com acessórios | M | 133.25 | 31.49 | 164.74
| 38.21.340 | Eletrocalha lisa galvanizada a fogo, 250 x 100 mm, com acessórios | M | 149.55 | 31.49 | 181.04
| 38.21.350 | Eletrocalha lisa galvanizada a fogo, 300 x 100 mm, com acessórios | M | 180.56 | 41.99 | 222.55
| 38.21.360 | Eletrocalha lisa galvanizada a fogo, 400 x 100 mm, com acessórios | M | 273.31 | 41.99 | 315.3
X | 38.21.920 | Eletrocalha perfurada galvanizada a fogo, 100 x 50 mm, com acessórios | M | 69.6 | 21 | 90.6
| 38.21.930 | Eletrocalha perfurada galvanizada a fogo, 150 x 50 mm, com acessórios | M | 79.94 | 21 | 100.94
| 38.21.940 | Eletrocalha perfurada galvanizada a fogo, 200 x 50 mm, com acessórios | M | 97.71 | 21 | 118.71
| 38.21.950 | Eletrocalha perfurada galvanizada a fogo, 250 x 50 mm, com acessórios | M | 126.2 | 21 | 147.2
| 38.22 | Eletrocalha e acessorios. | 0 | 0 | 0 | 0
| 38.22.120 | Eletrocalha perfurada galvanizada a fogo, 150x100mm, com acessórios | M | 116.44 | 31.49 | 147.93
| 38.22.130 | Eletrocalha perfurada galvanizada a fogo, 200x100mm, com acessórios | M | 127.91 | 31.49 | 159.4
| 38.22.140 | Eletrocalha perfurada galvanizada a fogo, 250x100mm, com acessórios | M | 155.06 | 31.49 | 186.55
X | 38.22.150 | Eletrocalha perfurada galvanizada a fogo, 300x100mm, com acessórios | M | 160.03 | 41.99 | 202.02
| 38.22.160 | Eletrocalha perfurada galvanizada a fogo, 400x100mm, com acessórios | M | 228.37 | 41.99 | 270.36
X | 38.22.610 | Tampa de encaixe para eletrocalha, galvanizada a fogo, L= 50mm | M | 27.44 | 2.1 | 29.54
X | 38.22.620 | Tampa de encaixe para eletrocalha, galvanizada a fogo, L= 100mm | M | 45.92 | 2.1 | 48.02
| 38.22.630 | Tampa de encaixe para eletrocalha, galvanizada a fogo, L= 150mm | M | 63.92 | 2.1 | 66.02
| 38.22.640 | Tampa de encaixe para eletrocalha, galvanizada a fogo, L= 200mm | M | 90.79 | 2.1 | 92.89
| 38.22.650 | Tampa de encaixe para eletrocalha, galvanizada a fogo, L= 250mm | M | 103.94 | 2.1 | 106.04
X | 38.22.660 | Tampa de encaixe para eletrocalha, galvanizada a fogo, L= 300mm | M | 146.99 | 2.1 | 149.09
| 38.22.670 | Tampa de encaixe para eletrocalha, galvanizada a fogo, L= 400mm | M | 176.35 | 2.1 | 178.45
| 38.23 | Eletrocalha e acessorios.. | 0 | 0 | 0 | 0
X | 38.23.010 | Suporte para eletrocalha, galvanizado a fogo, 50x50mm | UN | 6.71 | 10.5 | 17.21
X | 38.23.020 | Suporte para eletrocalha, galvanizado a fogo, 100x50mm | UN | 8.31 | 10.5 | 18.81
| 38.23.030 | Suporte para eletrocalha, galvanizado a fogo, 150x50mm | UN | 11.77 | 10.5 | 22.27
| 38.23.040 | Suporte para eletrocalha, galvanizado a fogo, 200x50mm | UN | 14.55 | 10.5 | 25.05
| 38.23.050 | Suporte para eletrocalha, galvanizado a fogo, 250x50mm | UN | 13.92 | 10.5 | 24.42
| 38.23.060 | Suporte para eletrocalha, galvanizado a fogo, 300x50mm | UN | 18.49 | 10.5 | 28.99
| 38.23.110 | Suporte para eletrocalha, galvanizado a fogo, 100x100mm | UN | 10.86 | 10.5 | 21.36
| 38.23.120 | Suporte para eletrocalha, galvanizado a fogo, 150x100mm | UN | 15.97 | 10.5 | 26.47
| 38.23.130 | Suporte para eletrocalha, galvanizado a fogo, 200x100mm | UN | 18.45 | 10.5 | 28.95
| 38.23.140 | Suporte para eletrocalha, galvanizado a fogo, 250x100mm | UN | 18.17 | 10.5 | 28.67
X | 38.23.150 | Suporte para eletrocalha, galvanizado a fogo, 300x100mm | UN | 23.89 | 10.5 | 34.39
| 38.23.160 | Suporte para eletrocalha, galvanizado a fogo, 400x100mm | UN | 32.04 | 10.5 | 42.54
| 38.23.210 | Mão francesa simples, galvanizada a fogo, L= 200mm | UN | 13.79 | 10.5 | 24.29
| 38.23.220 | Mão francesa simples, galvanizada a fogo, L= 300mm | UN | 17.15 | 10.5 | 27.65
| 38.23.230 | Mão francesa simples, galvanizada a fogo, L= 400mm | UN | 22.32 | 10.5 | 32.82
| 38.23.240 | Mão francesa simples, galvanizada a fogo, L= 500mm | UN | 27.57 | 10.5 | 38.07
| 38.23.310 | Mão francesa dupla, galvanizada a fogo, L= 300mm | UN | 33.97 | 14.69 | 48.66
| 38.23.320 | Mão francesa dupla, galvanizada a fogo, L= 400mm | UN | 44.65 | 14.69 | 59.34
| 38.23.330 | Mão francesa dupla, galvanizada a fogo, L= 500mm | UN | 52.08 | 14.69 | 66.77
X | 39 | CONDUTOR E ENFIACAO DE ENERGIA ELETRICA E TELEFONIA | 0 | 0 | 0 | 0
| 39.02 | Cabo de cobre, isolamento 450V / 750 V, isolacao em PVC 70°C | 0 | 0 | 0 | 0
| 39.02.010 | Cabo de cobre de 1,5 mm², isolamento 750 V - isolação em PVC 70°C | M | 1.57 | 1.68 | 3.25
| 39.02.016 | Cabo de cobre de 2,5 mm², isolamento 750 V - isolação em PVC 70°C | M | 2.48 | 1.68 | 4.16
| 39.02.020 | Cabo de cobre de 4 mm², isolamento 750 V - isolação em PVC 70°C | M | 3.88 | 2.52 | 6.4
| 39.02.030 | Cabo de cobre de 6 mm², isolamento 750 V - isolação em PVC 70°C | M | 6.27 | 2.94 | 9.21
| 39.02.040 | Cabo de cobre de 10 mm², isolamento 750 V - isolação em PVC 70°C | M | 10.57 | 3.36 | 13.93
| 39.03 | Cabo de cobre, isolamento 0,6/1kV, isolacao em PVC 70°C | 0 | 0 | 0 | 0
| 39.03.160 | Cabo de cobre de 1,5 mm², isolamento 0,6/1 kV - isolação em PVC 70°C | M | 1.58 | 1.68 | 3.26
| 39.03.170 | Cabo de cobre de 2,5 mm², isolamento 0,6/1 kV - isolação em PVC 70°C | M | 2.74 | 2.1 | 4.84
| 39.03.174 | Cabo de cobre de 4 mm², isolamento 0,6/1 kV - isolação em PVC 70°C. | M | 4.16 | 2.52 | 6.68
| 39.03.178 | Cabo de cobre de 6 mm², isolamento 0,6/1 kV - isolação em PVC 70°C | M | 6.17 | 2.94 | 9.11
| 39.03.182 | Cabo de cobre de 10 mm², isolamento 0,6/1 kV - isolação em PVC 70°C | M | 9.61 | 3.36 | 12.97
| 39.04 | Cabo de cobre nu, tempera mole, classe 2 | 0 | 0 | 0 | 0
| 39.04.040 | Cabo de cobre nu, têmpera mole, classe 2, de 10 mm² | M | 8.66 | 2.1 | 10.76
| 39.04.050 | Cabo de cobre nu, têmpera mole, classe 2, de 16 mm² | M | 14.58 | 2.1 | 16.68
| 39.04.060 | Cabo de cobre nu, têmpera mole, classe 2, de 25 mm² | M | 20.28 | 4.2 | 24.48
X | 39.04.070 | Cabo de cobre nu, têmpera mole, classe 2, de 35 mm² | M | 29.45 | 6.3 | 35.75
X | 39.04.080 | Cabo de cobre nu, têmpera mole, classe 2, de 50 mm² | M | 43.94 | 8.4 | 52.34
| 39.04.100 | Cabo de cobre nu, têmpera mole, classe 2, de 70 mm² | M | 55.47 | 10.5 | 65.97
| 39.04.120 | Cabo de cobre nu, têmpera mole, classe 2, de 95 mm² | M | 95.3 | 12.6 | 107.9
| 39.04.180 | Cabo de cobre nu, têmpera mole, classe 2, de 185 mm² | M | 189.72 | 18.9 | 208.62
| 39.05 | Cabo de cobre tripolar, isolamento 8,7/15 kV, isolacao EPR 90°C | 0 | 0 | 0 | 0
| 39.05.070 | Cabo de cobre de 3x35 mm², isolamento 8,7/15 kV - isolação EPR 90°C | M | 211 | 37.75 | 248.75
| 39.06 | Cabo de cobre unipolar, isolamento 8,7/15 kV, isolacao EPR 90°C | 0 | 0 | 0 | 0
| 39.06.060 | Cabo de cobre de 25 mm², isolamento 8,7/15 kV - isolação EPR 90°C | M | 56.65 | 22.65 | 79.3
| 39.06.070 | Cabo de cobre de 35 mm², isolamento 8,7/15 kV - isolação EPR 90°C | M | 72.1 | 27.26 | 99.36
| 39.06.074 | Cabo de cobre de 50 mm², isolamento 8,7/15 kV - isolação EPR 90°C | M | 95 | 37.75 | 132.75
| 39.06.084 | Cabo de cobre de 120 mm², isolamento 8,7/15 kV - isolação EPR 90°C | M | 190.15 | 45.29 | 235.44
| 39.09 | Conectores | 0 | 0 | 0 | 0
| 39.09.010 | Conector terminal tipo BNC para cabo coaxial RG 59 | UN | 6.98 | 4.2 | 11.18
| 39.09.015 | Conector de emenda tipo BNC para cabo coaxial RG 59 | UN | 4.89 | 4.2 | 9.09
| 39.09.020 | Conector split-bolt para cabo de 25 mm², latão, simples | UN | 9.71 | 4.2 | 13.91
| 39.09.040 | Conector split-bolt para cabo de 35 mm², latão, simples | UN | 10.29 | 4.2 | 14.49
| 39.09.060 | Conector split-bolt para cabo de 50 mm², latão, simples | UN | 14.04 | 4.2 | 18.24
| 39.09.100 | Conector split-bolt para cabo de 25 mm², latão, com rabicho | UN | 15.46 | 4.2 | 19.66
| 39.09.120 | Conector split-bolt para cabo de 35 mm², latão, com rabicho | UN | 19.67 | 4.2 | 23.87
| 39.09.140 | Conector split-bolt para cabo de 50 mm², latão, com rabicho | UN | 23 | 4.2 | 27.2
| 39.10 | Terminais de pressao e compressao | 0 | 0 | 0 | 0
| 39.10.050 | Terminal de compressão para cabo de 2,5 mm² | UN | 0.84 | 3.36 | 4.2
X | 39.10.060 | Terminal de pressão/compressão para cabo de 6 até 10 mm² | UN | 5.04 | 6.3 | 11.34
X | 39.10.080 | Terminal de pressão/compressão para cabo de 16 mm² | UN | 8.53 | 6.3 | 14.83
X | 39.10.120 | Terminal de pressão/compressão para cabo de 25 mm² | UN | 7.41 | 6.3 | 13.71
X | 39.10.130 | Terminal de pressão/compressão para cabo de 35 mm² | UN | 8.82 | 6.3 | 15.12
X | 39.10.160 | Terminal de pressão/compressão para cabo de 50 mm² | UN | 12.62 | 6.3 | 18.92
X | 39.10.200 | Terminal de pressão/compressão para cabo de 70 mm² | UN | 12.18 | 6.3 | 18.48
| 39.10.240 | Terminal de pressão/compressão para cabo de 95 mm² | UN | 20 | 6.3 | 26.3
| 39.10.246 | Terminal de pressão/compressão para cabo de 120 mm² | UN | 25.54 | 8.4 | 33.94
X | 39.10.250 | Terminal de pressão/compressão para cabo de 150 mm² | UN | 26.87 | 8.4 | 35.27
| 39.10.280 | Terminal de pressão/compressão para cabo de 185 mm² | UN | 40.03 | 8.4 | 48.43
| 39.10.300 | Terminal de pressão/compressão para cabo de 240 mm² | UN | 38.28 | 8.4 | 46.68
| 39.11 | Fios e cabos telefônicos | 0 | 0 | 0 | 0
| 39.11.020 | Cabo telefônico CI, com 10 pares de 0,50 mm, para centrais telefônicas, equipamentos e rede interna | M | 5.72 | 6.3 | 12.02
| 39.11.040 | Cabo telefônico CI, com 20 pares de 0,50 mm, para centrais telefônicas, equipamentos e rede interna | M | 11.03 | 6.3 | 17.33
| 39.11.080 | Cabo telefônico CI, com 50 pares de 0,50 mm, para centrais telefônicas, equipamentos e rede interna | M | 25.81 | 6.3 | 32.11
X | 39.11.090 | Fio telefônico tipo FI-60, para ligação de aparelhos telefônicos | M | 0.66 | 3.36 | 4.02
| 39.11.110 | Fio telefônico externo tipo FE-160 | M | 2.26 | 12.6 | 14.86
| 39.11.120 | Cabo telefônico CTP-APL-SN, com 10 pares de 0,50 mm, para cotos de transição em caixas e entradas | M | 5.91 | 5.04 | 10.95
| 39.11.190 | Cabo telefônico CCE-APL, com 4 pares de 0,50 mm, para conexões em rede externa | M | 3.54 | 4.2 | 7.74
| 39.11.210 | Cabo telefônico secundário de distribuição CTP-APL, com 20 pares de 0,50 mm, para rede externa | M | 13.1 | 5.46 | 18.56
| 39.11.230 | Cabo telefônico secundário de distribuição CTP-APL, com 50 pares de 0,50 mm, para rede externa | M | 27.16 | 6.72 | 33.88
| 39.11.240 | Cabo telefônico secundário de distribuição CTP-APL, com 100 pares de 0,50 mm, para rede externa | M | 52.85 | 8.82 | 61.67
| 39.11.270 | Cabo telefônico secundário de distribuição CTP-APL-G, com 10 pares de 0,50 mm, para rede subterrânea | M | 10.35 | 5.04 | 15.39
| 39.11.280 | Cabo telefônico secundário de distribuição CTP-APL-G, com 20 pares de 0,50 mm, para rede subterrânea | M | 15.82 | 5.46 | 21.28
| 39.11.300 | Cabo telefônico secundário de distribuição CTP-APL-G, com 50 pares de 0,50 mm, para rede subterrânea | M | 30 | 6.72 | 36.72
| 39.11.400 | Cabo telefônico secundário de distribuição CTP-APL, com 10 pares de 0,65 mm, para rede externa | M | 10.93 | 5.04 | 15.97
| 39.11.410 | Cabo telefônico secundário de distribuição CTP-APL, com 20 pares de 0,65 mm, para rede externa | M | 19.1 | 5.46 | 24.56
| 39.11.430 | Cabo telefônico secundário de distribuição CTP-APL, com 50 pares de 0,65 mm, para rede externa | M | 38.77 | 6.72 | 45.49
| 39.12 | Cabo de cobre flexivel, isolamento 600 V, isolacao em VC/E 105°C | 0 | 0 | 0 | 0
| 39.12.510 | Cabo de cobre flexível blindado de 2 x 1,5 mm², isolamento 600V, isolação em VC/E 105°C - para detecção de incêndio | M | 5.35 | 4.2 | 9.55
| 39.12.520 | Cabo de cobre flexível blindado de 3 x 1,5 mm², isolamento 600V, isolação em VC/E 105°C - para detecção de incêndio | M | 6.86 | 4.2 | 11.06
| 39.12.530 | Cabo de cobre flexível blindado de 2 x 2,5 mm², isolamento 600V, isolação em VC/E 105°C - para detecção de incêndio | M | 7.06 | 4.2 | 11.26
| 39.14 | Cabo de aluminio nu com alma de aco | 0 | 0 | 0 | 0
| 39.14.010 | Cabo de alumínio nu com alma de aço CAA, 1/0 AWG - Raven | M | 9.43 | 6.05 | 15.48
| 39.14.050 | Cabo de alumínio nu com alma de aço CAA, 4 AWG - Swan | M | 3.72 | 6.05 | 9.77
| 39.15 | Cabo de aluminio nu sem alma de aco | 0 | 0 | 0 | 0
| 39.15.040 | Cabo de alumínio nu sem alma de aço CA, 2 AWG - Iris | M | 3.9 | 6.05 | 9.95
| 39.15.070 | Cabo de alumínio nu sem alma de aço CA, 2/0 AWG - Aster | M | 7.82 | 6.05 | 13.87
| 39.18 | Cabo para transmissao de dados | 0 | 0 | 0 | 0
| 39.18.100 | Cabo coaxial tipo RG 6 | M | 2.84 | 4.62 | 7.46
| 39.18.104 | Cabo coaxial tipo RG 11 | M | 12.19 | 4.62 | 16.81
| 39.18.106 | Cabo coaxial tipo RG 59 | M | 5.42 | 3.57 | 8.99
X | 39.18.110 | Cabo coaxial tipo RGC 06 | M | 3.15 | 4.62 | 7.77
| 39.18.114 | Cabo coaxial tipo RGC 59 | M | 2.95 | 3.57 | 6.52
| 39.18.120 | Cabo para rede U/UTP 23 AWG com 4 pares - categoria 6A | M | 20.56 | 4.62 | 25.18
X | 39.18.126 | Cabo para rede 24 AWG com 4 pares, categoria 6 | M | 3.98 | 4.62 | 8.6
| 39.20 | Reparos, conservacoes e complementos - GRUPO 39 | 0 | 0 | 0 | 0
| 39.20.005 | Conector prensa-cabo de 3/4´ | UN | 10.17 | 7 | 17.17
| 39.20.010 | Recolocação de condutor aparente com diâmetro externo até 6,5 mm | M | 0 | 6.05 | 6.05
| 39.20.030 | Recolocação de condutor aparente com diâmetro externo acima de 6,5 mm | M | 0 | 12.08 | 12.08
| 39.21 | Cabo de cobre flexivel, isolamento 0,6/1 kV, isolacao em HEPR 90°C | 0 | 0 | 0 | 0
| 39.21.010 | Cabo de cobre flexível de 1,5 mm², isolamento 0,6/1kV - isolação HEPR 90°C | M | 1.71 | 0.84 | 2.55
| 39.21.020 | Cabo de cobre flexível de 2,5 mm², isolamento 0,6/1kV - isolação HEPR 90°C | M | 2.51 | 0.84 | 3.35
| 39.21.030 | Cabo de cobre flexível de 4 mm², isolamento 0,6/1kV - isolação HEPR 90°C | M | 4.05 | 0.84 | 4.89
X | 39.21.040 | Cabo de cobre flexível de 6 mm², isolamento 0,6/1kV - isolação HEPR 90°C | M | 5.56 | 0.84 | 6.4
X | 39.21.050 | Cabo de cobre flexível de 10 mm², isolamento 0,6/1kV - isolação HEPR 90°C | M | 9.33 | 3.36 | 12.69
X | 39.21.060 | Cabo de cobre flexível de 16 mm², isolamento 0,6/1kV - isolação HEPR 90°C | M | 14.3 | 3.78 | 18.08
X | 39.21.070 | Cabo de cobre flexível de 25 mm², isolamento 0,6/1kV - isolação HEPR 90°C | M | 21.74 | 4.2 | 25.94
X | 39.21.080 | Cabo de cobre flexível de 35 mm², isolamento 0,6/1kV - isolação HEPR 90°C | M | 31.11 | 6.3 | 37.41
X | 39.21.090 | Cabo de cobre flexível de 50 mm², isolamento 0,6/1kV - isolação HEPR 90°C | M | 42.94 | 8.4 | 51.34
X | 39.21.100 | Cabo de cobre flexível de 70 mm², isolamento 0,6/1kV - isolação HEPR 90°C | M | 54.69 | 10.5 | 65.19
| 39.21.110 | Cabo de cobre flexível de 95 mm², isolamento 0,6/1kV - isolação HEPR 90°C | M | 71.84 | 12.6 | 84.44
X | 39.21.120 | Cabo de cobre flexível de 120 mm², isolamento 0,6/1kV - isolação HEPR 90°C | M | 99.91 | 14.69 | 114.6
X | 39.21.125 | Cabo de cobre flexível de 150 mm², isolamento 0,6/1 kV - isolação HEPR 90°C | M | 126.21 | 14.69 | 140.9
| 39.21.130 | Cabo de cobre flexível de 185 mm², isolamento 0,6/1kV - isolação HEPR 90°C | M | 156.9 | 16.8 | 173.7
| 39.21.140 | Cabo de cobre flexível de 240 mm², isolamento 0,6/1kV - isolação HEPR 90°C | M | 201.58 | 18.9 | 220.48
| 39.21.201 | Cabo de cobre flexível de 2 x 2,5 mm², isolamento 0,6/1 kV - isolação HEPR 90°C | M | 5.99 | 1.68 | 7.67
| 39.21.230 | Cabo de cobre flexível de 3 x 1,5 mm², isolamento 0,6/1 kV - isolação HEPR 90°C | M | 5.49 | 0.84 | 6.33
| 39.21.231 | Cabo de cobre flexível de 3 x 2,5 mm², isolamento 0,6/1 kV - isolação HEPR 90°C | M | 8.22 | 2.1 | 10.32
| 39.21.234 | Cabo de cobre flexível de 3 x 10 mm², isolamento 0,6/1 kV - isolação HEPR 90°C | M | 30.35 | 4.2 | 34.55
| 39.21.236 | Cabo de cobre flexível de 3 x 25 mm², isolamento 0,6/1 kV - isolação HEPR 90°C | M | 72.78 | 12.6 | 85.38
| 39.21.237 | Cabo de cobre flexível de 3 x 35 mm², isolamento 0,6/1 kV - isolação HEPR 90°C | M | 104.83 | 16.8 | 121.63
| 39.21.254 | Cabo de cobre flexível de 4 x 10 mm², isolamento 0,6/1 kV - isolação HEPR 90°C | M | 42.98 | 5.46 | 48.44
| 39.24 | Cabo de cobre flexivel, isolamento 500 V, isolacao PP 70°C | 0 | 0 | 0 | 0
| 39.24.151 | Cabo de cobre flexível de 3 x 1,5 mm², isolamento 500 V - isolação PP 70°C | M | 5.56 | 5.04 | 10.6
X | 39.24.152 | Cabo de cobre flexível de 3 x 2,5 mm², isolamento 500 V - isolação PP 70°C | M | 8.91 | 6.3 | 15.21
| 39.24.153 | Cabo de cobre flexível de 3 x 4 mm², isolamento 500 V - isolação PP 70°C | M | 13.83 | 7.56 | 21.39
| 39.24.154 | Cabo de cobre flexível de 3 x 6 mm², isolamento 500 V - isolação PP 70°C | M | 20.12 | 8.82 | 28.94
| 39.24.173 | Cabo de cobre flexível de 4 x 4 mm², isolamento 500 V - isolação PP 70°C | M | 17.36 | 5.04 | 22.4
| 39.24.174 | Cabo de cobre flexível de 4 x 6 mm², isolamento 500 V - isolação PP 70°C | M | 25.92 | 11.76 | 37.68
| 39.25 | Cabo de cobre unipolar, isolamento 15/25 kV, isolacao EPR 90 °C / 105 °C | 0 | 0 | 0 | 0
| 39.25.020 | Cabo de cobre de 35 mm², isolamento 15/25 kV - isolação EPR 105°C | M | 58.01 | 1.26 | 59.27
| 39.25.030 | Cabo de cobre de 50 mm², isolamento 15/25 kV - isolação EPR 105°C | M | 87.78 | 1.26 | 89.04
| 39.26 | Cabo de cobre flexivel, isolamento 0,6/1kV - isolacao HEPR 90° C - baixa emissao fumaca e gases | 0 | 0 | 0 | 0
X | 39.26.010 | Cabo de cobre flexível de 1,5 mm², isolamento 0,6/1 kV - isolação HEPR 90°C - baixa emissão de fumaça e gases | M | 2.87 | 1.68 | 4.55
| 39.26.020 | Cabo de cobre flexível de 2,5 mm², isolamento 0,6/1 kV - isolação HEPR 90°C - baixa emissão de fumaça e gases | M | 3.59 | 2.1 | 5.69
X | 39.26.030 | Cabo de cobre flexível de 4 mm², isolamento 0,6/1 kV - isolação HEPR 90°C - baixa emissão de fumaça e gases | M | 5.52 | 2.52 | 8.04
| 39.26.040 | Cabo de cobre flexível de 6 mm², isolamento 0,6/1 kV - isolação HEPR 90°C - baixa emissão de fumaça e gases | M | 7.09 | 2.94 | 10.03
| 39.26.050 | Cabo de cobre flexível de 10 mm², isolamento 0,6/1 kV - isolação HEPR 90°C - baixa emissão de fumaça e gases | M | 12.33 | 3.36 | 15.69
| 39.26.060 | Cabo de cobre flexível de 16 mm², isolamento 0,6/1 kV - isolação HEPR 90°C - baixa emissão de fumaça e gases | M | 18.22 | 3.78 | 22
X | 39.26.070 | Cabo de cobre flexível de 25 mm², isolamento 0,6/1 kV - isolação HEPR 90°C - baixa emissão de fumaça e gases | M | 28.38 | 4.2 | 32.58
| 39.26.080 | Cabo de cobre flexível de 35 mm², isolamento 0,6/1 kV - isolação HEPR 90°C - baixa emissão de fumaça e gases | M | 38.93 | 6.3 | 45.23
X | 39.26.090 | Cabo de cobre flexível de 50 mm², isolamento 0,6/1 kV - isolação HEPR 90°C - baixa emissão de fumaça e gases | M | 56.25 | 8.4 | 64.65
| 39.26.100 | Cabo de cobre flexível de 70 mm², isolamento 0,6/1 kV - isolação HEPR 90°C - baixa emissão de fumaça e gases | M | 79.12 | 10.5 | 89.62
| 39.26.110 | Cabo de cobre flexível de 95 mm², isolamento 0,6/1 kV - isolação HEPR 90°C - baixa emissão de fumaça e gases | M | 102.63 | 12.6 | 115.23
| 39.26.120 | Cabo de cobre flexível de 120 mm², isolamento 0,6/1 kV - isolação HEPR 90°C - baixa emissão de fumaça e gases | M | 127.44 | 14.69 | 142.13
| 39.26.130 | Cabo de cobre flexível de 150 mm², isolamento 0,6/1 kV - isolação HEPR 90°C - baixa emissão de fumaça e gases | M | 163.17 | 16.8 | 179.97
| 39.26.140 | Cabo de cobre flexível de 185 mm², isolamento 0,6/1 kV - isolação HEPR 90°C - baixa emissão de fumaça e gases | M | 194.33 | 18.9 | 213.23
| 39.26.150 | Cabo de cobre flexível de 240 mm², isolamento 0,6/1 kV - isolação HEPR 90°C - baixa emissão de fumaça e gases | M | 255.45 | 21 | 276.45
| 39.27 | Cabo optico | 0 | 0 | 0 | 0
| 39.27.010 | Cabo óptico de terminação, 2 fibras, 50/125 µm - uso interno/externo | M | 5.52 | 2.1 | 7.62
| 39.27.020 | Cabo óptico multimodo, 4 fibras, 50/125 µm - uso interno/externo | M | 8.93 | 4.2 | 13.13
| 39.27.030 | Cabo óptico multimodo, 6 fibras, 50/125 µm - uso interno/externo | M | 11.82 | 4.2 | 16.02
| 39.27.110 | Cabo óptico multimodo, núcleo geleado, 4 fibras, 50/125 µm - uso externo | M | 14.85 | 4.2 | 19.05
| 39.27.120 | Cabo óptico multimodo, núcleo geleado, 6 fibras, 50/125 µm - uso externo | M | 23.55 | 4.2 | 27.75
| 39.29 | Cabo de cobre flexivel, isolamento 750 V - isolacao 70°C, baixa emissao de fumaca e gases | 0 | 0 | 0 | 0
| 39.29.110 | Cabo de cobre flexível de 1,5 mm², isolamento 750 V - isolação LSHF/A 70°C - baixa emissão de fumaça e gases | M | 1.91 | 1.68 | 3.59
| 39.29.111 | Cabo de cobre flexível de 2,5 mm², isolamento 750 V - isolação LSHF/A 70°C - baixa emissão de fumaça e gases | M | 2.74 | 2.1 | 4.84
| 39.29.112 | Cabo de cobre flexível de 4 mm², isolamento 750 V - isolação LSHF/A 70°C - baixa emissão de fumaça e gases | M | 4.49 | 2.52 | 7.01
| 39.29.113 | Cabo de cobre flexível de 6 mm², isolamento 750 V - isolação LSHF/A 70°C - baixa emissão de fumaça e gases | M | 5.77 | 2.94 | 8.71
| 39.29.114 | Cabo de cobre flexível de 10 mm², isolamento 750 V - isolação LSHF/A 70°C - baixa emissão de fumaça e gases | M | 10.41 | 3.36 | 13.77
| 39.30 | Fios e cabos - audio e video | 0 | 0 | 0 | 0
| 39.30.010 | Cabo torcido flexível de 2 x 2,5 mm², isolação em PVC antichama | M | 4.74 | 10.5 | 15.24
X | 40 | DISTRIBUICAO DE FORCA E COMANDO DE ENERGIA ELETRICA E TELEFONIA | 0 | 0 | 0 | 0
| 40.01 | Caixa de passagem estampada | 0 | 0 | 0 | 0
| 40.01.020 | Caixa de ferro estampada 4´ x 2´ | UN | 2.35 | 10.5 | 12.85
| 40.01.040 | Caixa de ferro estampada 4´ x 4´ | UN | 5.43 | 10.5 | 15.93
| 40.01.080 | Caixa de ferro estampada octogonal fundo móvel 4´ x 4´ | UN | 4.48 | 12.6 | 17.08
| 40.01.090 | Caixa de ferro estampada octogonal de 3´ x 3´ | UN | 3.63 | 10.5 | 14.13
| 40.02 | Caixa de passagem com tampa | 0 | 0 | 0 | 0
| 40.02.010 | Caixa de tomada em alumínio para piso 4´ x 4´ | UN | 31.62 | 33.59 | 65.21
| 40.02.020 | Caixa de passagem em chapa, com tampa parafusada, 100 x 100 x 80 mm | UN | 14.52 | 12.6 | 27.12
| 40.02.040 | Caixa de passagem em chapa, com tampa parafusada, 150 x 150 x 80 mm | UN | 20.1 | 12.6 | 32.7
| 40.02.060 | Caixa de passagem em chapa, com tampa parafusada, 200 x 200 x 100 mm | UN | 25.48 | 12.6 | 38.08
| 40.02.080 | Caixa de passagem em chapa, com tampa parafusada, 300 x 300 x 120 mm | UN | 67.6 | 16.8 | 84.4
| 40.02.100 | Caixa de passagem em chapa, com tampa parafusada, 400 x 400 x 150 mm | UN | 159.84 | 16.8 | 176.64
X | 40.02.120 | Caixa de passagem em chapa, com tampa parafusada, 500 x 500 x 150 mm | UN | 212.39 | 21 | 233.39
| 40.02.440 | Caixa em alumínio fundido à prova de tempo, umidade, gases, vapores e pó, 150 x 150 x 150 mm | UN | 248.54 | 12.6 | 261.14
| 40.02.450 | Caixa em alumínio fundido à prova de tempo, umidade, gases, vapores e pó, 200 x 200 x 200 mm | UN | 420.23 | 12.6 | 432.83
| 40.02.460 | Caixa em alumínio fundido à prova de tempo, umidade, gases, vapores e pó, 240 x 240 x 150 mm | UN | 425.65 | 12.6 | 438.25
| 40.02.470 | Caixa em alumínio fundido à prova de tempo, umidade, gases, vapores e pó, 445 x 350 x 220 mm | UN | 1602.8 | 16.8 | 1619.6
| 40.02.600 | Caixa de passagem em alumínio fundido à prova de tempo, 100 x 100 mm | UN | 31.08 | 12.6 | 43.68
| 40.02.610 | Caixa de passagem em alumínio fundido à prova de tempo, 200 x 200 mm | UN | 78.99 | 12.6 | 91.59
| 40.02.620 | Caixa de passagem em alumínio fundido à prova de tempo, 300 x 300 mm | UN | 183.74 | 16.8 | 200.54
| 40.04 | Tomadas | 0 | 0 | 0 | 0
| 40.04.080 | Tomada para telefone 4P, padrão TELEBRÁS, com placa | CJ | 12.19 | 12.6 | 24.79
X | 40.04.090 | Tomada RJ 11 para telefone, sem placa | UN | 15.9 | 12.6 | 28.5
X | 40.04.096 | Tomada RJ 45 para rede de dados, com placa | UN | 55.28 | 12.6 | 67.88
X | 40.04.140 | Tomada 3P+T de 32 A, blindada industrial de sobrepor negativa | CJ | 238.25 | 12.6 | 250.85
| 40.04.146 | Tomada 3P+T de 63 A, blindada industrial de embutir | CJ | 224.2 | 12.6 | 236.8
| 40.04.230 | Tomada de canaleta/perfilado universal 2P+T, com caixa e tampa | CJ | 16.46 | 12.6 | 29.06
| 40.04.340 | Plugue e tomada 2P+T de 16 A de sobrepor - 380 / 440 V | CJ | 296.66 | 12.6 | 309.26
| 40.04.390 | Tomada de energia quadrada com rabicho de 10 A - 250 V , para instalação em painel / rodapé / caixa de tomadas | UN | 10.55 | 12.6 | 23.15
X | 40.04.450 | Tomada 2P+T de 10 A - 250 V, completa | CJ | 11.54 | 12.6 | 24.14
X | 40.04.460 | Tomada 2P+T de 20 A - 250 V, completa | CJ | 15.39 | 12.6 | 27.99
| 40.04.470 | Conjunto 2 tomadas 2P+T de 10 A, completo | CJ | 22.75 | 12.6 | 35.35
| 40.04.480 | Conjunto 1 interruptor simples e 1 tomada 2P+T de 10 A, completo | CJ | 20.67 | 12.6 | 33.27
| 40.04.490 | Conjunto 2 interruptores simples e 1 tomada 2P+T de 10 A, completo | CJ | 28.64 | 12.6 | 41.24
| 40.05 | Interruptores e minuterias | 0 | 0 | 0 | 0
| 40.05.020 | Interruptor com 1 tecla simples e placa | CJ | 8.56 | 14.28 | 22.84
| 40.05.040 | Interruptor com 2 teclas simples e placa | CJ | 17.35 | 14.69 | 32.04
| 40.05.060 | Interruptor com 3 teclas simples e placa | CJ | 25.74 | 21 | 46.74
| 40.05.080 | Interruptor com 1 tecla paralelo e placa | CJ | 12.06 | 11.33 | 23.39
| 40.05.100 | Interruptor com 2 teclas paralelo e placa | CJ | 12.71 | 18.9 | 31.61
| 40.05.120 | Interruptor com 2 teclas, 1 simples, 1 paralelo e placa | CJ | 11.71 | 15.96 | 27.67
| 40.05.140 | Interruptor com 3 teclas, 2 simples, 1 paralelo e placa | CJ | 14.38 | 18.9 | 33.28
| 40.05.160 | Interruptor com 3 teclas, 1 simples, 2 paralelo e placa | CJ | 22.29 | 21 | 43.29
X | 40.05.170 | Interruptor bipolar paralelo, 1 tecla dupla e placa | CJ | 39.98 | 14.69 | 54.67
X | 40.05.180 | Interruptor bipolar simples, 1 tecla dupla e placa | CJ | 30.59 | 14.69 | 45.28
| 40.05.320 | Pulsador 2 A - 250 V, para minuteria com placa | CJ | 12.31 | 10.5 | 22.81
| 40.05.330 | Variador de luminosidade rotativo até 1000 W, 127/220 V, com placa | CJ | 73.43 | 15.96 | 89.39
X | 40.05.340 | Sensor de presença para teto, com fotocélula, para lâmpada qualquer | UN | 34.75 | 12.6 | 47.35
| 40.05.350 | Sensor de presença infravermelho passivo e microondas, alcance de 12 m - sem fio | UN | 88.37 | 21 | 109.37
| 40.06 | Conduletes | 0 | 0 | 0 | 0
X | 40.06.040 | Condulete metálico de 3/4´ | CJ | 12.74 | 21 | 33.74
X | 40.06.060 | Condulete metálico de 1´ | CJ | 18.48 | 21 | 39.48
| 40.06.080 | Condulete metálico de 1 1/4´ | CJ | 31.68 | 21 | 52.68
| 40.06.100 | Condulete metálico de 1 1/2´ | CJ | 31.29 | 21 | 52.29
X | 40.06.120 | Condulete metálico de 2´ | CJ | 78.05 | 21 | 99.05
| 40.06.140 | Condulete metálico de 2 1/2´ | CJ | 168.04 | 21 | 189.04
| 40.06.160 | Condulete metálico de 3´ | CJ | 180.96 | 21 | 201.96
| 40.06.170 | Condulete metálico de 4´ | CJ | 282.28 | 21 | 303.28
| 40.06.510 | Condulete em PVC de 1´ - com tampa | CJ | 18.56 | 21 | 39.56
| 40.07 | Caixa de passagem em PVC | 0 | 0 | 0 | 0
X | 40.07.010 | Caixa em PVC de 4´ x 2´ | UN | 3.26 | 10.5 | 13.76
X | 40.07.020 | Caixa em PVC de 4´ x 4´ | UN | 6.88 | 10.5 | 17.38
| 40.07.040 | Caixa em PVC octogonal de 4´ x 4´ | UN | 7.77 | 10.5 | 18.27
| 40.10 | Contator | 0 | 0 | 0 | 0
| 40.10.016 | Contator de potência 12 A - 1na+1nf | UN | 226.61 | 21 | 247.61
| 40.10.020 | Contator de potência 9 A - 2na+2nf | UN | 249.44 | 21 | 270.44
| 40.10.040 | Contator de potência 12 A - 2na+2nf | UN | 273.21 | 21 | 294.21
| 40.10.060 | Contator de potência 16 A - 2na+2nf | UN | 281.23 | 21 | 302.23
| 40.10.080 | Contator de potência 22 A/25 A - 2na+2nf | UN | 327.72 | 21 | 348.72
| 40.10.100 | Contator de potência 32 A - 2na+2nf | UN | 500.65 | 21 | 521.65
| 40.10.106 | Contator de potência 38 A/40 A - 2na+2nf | UN | 758.77 | 21 | 779.77
| 40.10.110 | Contator de potência 50 A - 2na+2nf | UN | 929.45 | 21 | 950.45
| 40.10.132 | Contator de potência 65 A - 2na+2nf | UN | 1134.28 | 21 | 1155.28
| 40.10.136 | Contator de potência 110 A - 2na+2nf | UN | 2576.37 | 21 | 2597.37
| 40.10.140 | Contator de potência 150 A - 2na+2nf | UN | 2911.53 | 21 | 2932.53
| 40.10.150 | Contator de potência 220 A - 2na+2nf | UN | 5807.34 | 21 | 5828.34
| 40.10.500 | Minicontator auxiliar - 4na | UN | 98.57 | 21 | 119.57
| 40.10.510 | Contator auxiliar - 2na+2nf | UN | 123.14 | 21 | 144.14
| 40.10.520 | Contator auxiliar - 4na+4nf | UN | 159.76 | 21 | 180.76
| 40.11 | Rele | 0 | 0 | 0 | 0
| 40.11.010 | Relé fotoelétrico 50/60 Hz, 110/220 V, 1200 VA, completo | UN | 67.18 | 18.9 | 86.08
| 40.11.020 | Relé bimetálico de sobrecarga para acoplamento direto, faixas de ajuste de 9/12 A | UN | 104.11 | 21 | 125.11
| 40.11.030 | Relé bimetálico de sobrecarga para acoplamento direto, faixas de ajuste de 20/32 A até 50/63 A | UN | 421.8 | 21 | 442.8
| 40.11.050 | Relé bimetálico de sobrecarga para acoplamento direto, faixas de ajuste 0,4/0,63 A até 16/25 A | UN | 297.5 | 21 | 318.5
| 40.11.060 | Relé de tempo eletrônico de 0,6 até 6 s - 220V - 50/60 Hz | UN | 87.2 | 41.99 | 129.19
| 40.11.070 | Relé supervisor trifásico contra falta de fase, inversão de fase e mínima tensão | UN | 2150.7 | 41.99 | 2192.69
| 40.11.120 | Relé de tempo eletrônico de 1,5 até 15 minutos - 110V - 50/60Hz | UN | 76.43 | 41.99 | 118.42
| 40.11.230 | Relé de sobrecarga eletrônico para acoplamento direto, faixa de ajuste de 55 A até 250 A | UN | 2523.35 | 21 | 2544.35
| 40.11.240 | Relé de tempo eletrônico de 3 até 30s - 220V - 50/60Hz | UN | 83.76 | 41.99 | 125.75
| 40.11.250 | Relé de impulso bipolar, 16 A, 250 V CA | UN | 211.43 | 25.19 | 236.62
| 40.12 | Chave comutadora e seletora | 0 | 0 | 0 | 0
| 40.12.020 | Chave comutadora/seletora com 1 polo e 3 posições para 63 A | UN | 541.4 | 16.8 | 558.2
| 40.12.030 | Chave comutadora/seletora com 1 polo e 3 posições para 25 A | UN | 260.07 | 16.8 | 276.87
| 40.12.200 | Chave comutadora/seletora com 1 polo e 2 posições para 25 A | UN | 145.6 | 16.8 | 162.4
| 40.12.210 | Chave comutadora/seletora com 3 polos e 3 posições para 25 A | UN | 332.65 | 16.8 | 349.45
| 40.13 | Amperimetro | 0 | 0 | 0 | 0
| 40.13.010 | Chave comutadora para amperímetro | UN | 132.26 | 16.8 | 149.06
| 40.13.040 | Amperímetro de ferro móvel de 96 x 96 mm, para ligação em transformador de corrente, escala fixa de 0A/50 A até 0A/2 kA | UN | 367.41 | 10.5 | 377.91
| 40.14 | Voltimetro | 0 | 0 | 0 | 0
| 40.14.010 | Chave comutadora para voltímetro | UN | 102.09 | 16.8 | 118.89
| 40.14.030 | Voltímetro de ferro móvel de 96 x 96 mm, escalas variáveis de 0/150 V, 0/250 V, 0/300 V, 0/500 V e 0/600 V | UN | 149.08 | 21 | 170.08
| 40.20 | Reparos, conservacoes e complementos - GRUPO 40 | 0 | 0 | 0 | 0
| 40.20.050 | Sinalizador com lâmpada | UN | 92.42 | 33.59 | 126.01
| 40.20.060 | Botão de comando duplo sem sinalizador | UN | 57.34 | 33.59 | 90.93
| 40.20.090 | Botoeira com retenção para quadro/painel | UN | 31.48 | 12.6 | 44.08
| 40.20.100 | Botoeira de comando liga-desliga, sem sinalização | UN | 153.32 | 12.6 | 165.92
| 40.20.110 | Alarme sonoro bitonal 220 V para painel de comando | UN | 384.38 | 12.6 | 396.98
| 40.20.120 | Placa de 4´ x 2´ | UN | 2.98 | 1.34 | 4.32
| 40.20.140 | Placa de 4´ x 4´ | UN | 8.69 | 1.34 | 10.03
| 40.20.200 | Chave de boia normalmente fechada ou aberta | UN | 48.43 | 16.8 | 65.23
X | 40.20.240 | Plugue com 2P+T de 10A, 250V | UN | 6.48 | 8.4 | 14.88
| 40.20.250 | Plugue prolongador com 2P+T de 10A, 250V | UN | 7.98 | 8.4 | 16.38
| 40.20.300 | Chave de nível tipo boia pendular (pera), com contato micro switch | UN | 447.51 | 41.99 | 489.5
| 40.20.310 | Placa/espelho em latão escovado 4´ x 4´, para 02 tomadas elétrica | UN | 27.5 | 18.77 | 46.27
| 40.20.320 | Placa/espelho em latão escovado 4´ x 4´, para 01 tomada elétrica | UN | 24.27 | 18.77 | 43.04
X | 41 | ILUMINACAO | 0 | 0 | 0 | 0
| 41.02 | Lampadas | 0 | 0 | 0 | 0
| 41.02.541 | Lâmpada LED tubular T8 com base G13, de 900 até 1050 Im - 9 a 10W | UN | 20.09 | 3.35 | 23.44
| 41.02.551 | Lâmpada LED tubular T8 com base G13, de 1850 até 2000 Im - 18 a 20W | UN | 35.4 | 3.35 | 38.75
X | 41.02.562 | Lâmpada LED tubular T8 com base G13, de 3400 até 4000 Im - 36 a 40W | UN | 78.86 | 3.35 | 82.21
X | 41.02.580 | Lâmpada LED 13,5W, com base E-27, 1400 até 1510lm | UN | 32.2 | 3.35 | 35.55
| 41.04 | Acessorios para iluminacao | 0 | 0 | 0 | 0
| 41.04.020 | Receptáculo de porcelana com parafuso de fixação com rosca E-27 | UN | 4.52 | 3.36 | 7.88
| 41.04.050 | Trilho eletrificado de alimentação com 1 circuito, em alumínio com pintura na cor branco, inclusive acessórios | M | 109.99 | 16.8 | 126.79
| 41.05 | Lampada de descarga de alta potencia | 0 | 0 | 0 | 0
| 41.05.710 | Lâmpada de vapor metálico tubular, base G12 de 70 W | UN | 119.82 | 3.35 | 123.17
| 41.05.720 | Lâmpada de vapor metálico tubular, base G12 de 150 W | UN | 123.73 | 3.35 | 127.08
| 41.05.800 | Lâmpada de vapor metálico tubular, base RX7s bilateral de 70 W | UN | 84.57 | 3.35 | 87.92
| 41.06 | Lampada halogena | 0 | 0 | 0 | 0
| 41.06.100 | Lâmpada halógena refletora PAR20, base E27 de 50 W - 220 V | UN | 28.31 | 3.35 | 31.66
| 41.06.130 | Lâmpada halógena com refletor dicroico de 50 W - 12 V | UN | 20.06 | 3.35 | 23.41
| 41.06.410 | Lâmpada halógena tubular, base R7s bilateral de 300 W - 110 ou 220 V | UN | 14.43 | 3.35 | 17.78
| 41.07 | Lampada fluorescente | 0 | 0 | 0 | 0
| 41.07.020 | Lâmpada fluorescente tubular, base bipino bilateral de 15 W | UN | 20.56 | 3.35 | 23.91
| 41.07.030 | Lâmpada fluorescente tubular, base bipino bilateral de 16 W | UN | 9.13 | 3.35 | 12.48
| 41.07.050 | Lâmpada fluorescente tubular, base bipino bilateral de 20 W | UN | 9.97 | 3.35 | 13.32
| 41.07.060 | Lâmpada fluorescente tubular, base bipino bilateral de 28 W | UN | 11.9 | 3.35 | 15.25
| 41.07.070 | Lâmpada fluorescente tubular, base bipino bilateral de 32 W | UN | 9.74 | 3.35 | 13.09
| 41.07.200 | Lâmpada fluorescente tubular, base bipino bilateral de 32 W, com camada trifósforo | UN | 11.47 | 3.35 | 14.82
| 41.07.400 | Lâmpada fluorescente compacta eletrônica "2U", base E27 de 9 W - 110 ou 220 V | UN | 7.55 | 3.35 | 10.9
| 41.07.420 | Lâmpada fluorescente compacta eletrônica "3U", base E27 de 15 W - 110 ou 220 V | UN | 16.11 | 3.35 | 19.46
| 41.07.430 | Lâmpada fluorescente compacta eletrônica "3U", base E27 de 20 W - 110 ou 220 V | UN | 13.84 | 3.35 | 17.19
| 41.07.440 | Lâmpada fluorescente compacta eletrônica "3U", base E27 de 23 W - 110 ou 220 V | UN | 17.76 | 3.35 | 21.11
| 41.07.450 | Lâmpada fluorescente compacta eletrônica "3U", base E27 de 25 W - 110 ou 220 V | UN | 13.63 | 3.35 | 16.98
| 41.07.800 | Lâmpada fluorescente compacta "1U", base G-23 de 9 W | UN | 11.2 | 3.35 | 14.55
| 41.07.810 | Lâmpada fluorescente compacta "2U", base G-24D-2 de 18 W | UN | 14.63 | 3.35 | 17.98
| 41.07.820 | Lâmpada fluorescente compacta "2U", base G-24D-3 de 26 W | UN | 15.31 | 3.35 | 18.66
| 41.07.830 | Lâmpada fluorescente compacta longa "1U", base 2G-11 de 36 W | UN | 36.73 | 3.35 | 40.08
| 41.07.860 | Lâmpada fluorescente compacta "2U", base G24q-3 de 26 W | UN | 15.8 | 3.35 | 19.15
| 41.08 | Reator e equipamentos para lampada de descarga de alta potencia | 0 | 0 | 0 | 0
| 41.08.010 | Transformador eletrônico para lâmpada halógena dicroica de 50 W - 220 V | UN | 28.51 | 8.4 | 36.91
| 41.08.230 | Reator eletromagnético de alto fator de potência, para lâmpada vapor de sódio 150 W / 220 V | UN | 94.24 | 8.4 | 102.64
| 41.08.250 | Reator eletromagnético de alto fator de potência, para lâmpada vapor de sódio 250 W / 220 V | UN | 131.74 | 8.4 | 140.14
| 41.08.270 | Reator eletromagnético de alto fator de potência, para lâmpada vapor de sódio 400 W / 220 V | UN | 164.45 | 8.4 | 172.85
| 41.08.280 | Reator eletromagnético de alto fator de potência, para lâmpada vapor de sódio 1000 W / 220 V | UN | 440.17 | 8.4 | 448.57
| 41.08.420 | Reator eletromagnético de alto fator de potência, para lâmpada vapor metálico 70 W / 220 V | UN | 92.83 | 8.4 | 101.23
| 41.08.440 | Reator eletromagnético de alto fator de potência, para lâmpada vapor metálico 150 W / 220 V | UN | 96.92 | 8.4 | 105.32
| 41.08.450 | Reator eletromagnético de alto fator de potência, para lâmpada vapor metálico 250 W / 220 V | UN | 119.62 | 8.4 | 128.02
| 41.08.460 | Reator eletromagnético de alto fator de potência, para lâmpada vapor metálico 400 W / 220 V | UN | 125.35 | 8.4 | 133.75
| 41.09 | Reator e equipamentos para lampada fluorescente | 0 | 0 | 0 | 0
| 41.09.720 | Reator eletrônico de alto fator de potência com partida instantânea, para duas lâmpadas fluorescentes tubulares, base bipino bilateral, 16 W - 127 V / 220 V | UN | 32.97 | 16.8 | 49.77
| 41.09.740 | Reator eletrônico de alto fator de potência com partida instantânea, para duas lâmpadas fluorescentes tubulares, base bipino bilateral, 28 W - 127 V / 220 V | UN | 72.89 | 8.4 | 81.29
| 41.09.750 | Reator eletrônico de alto fator de potência com partida instantânea, para duas lâmpadas fluorescentes tubulares, base bipino bilateral, 32 W - 127 V / 220 V | UN | 39.07 | 16.8 | 55.87
| 41.09.830 | Reator eletrônico de alto fator de potência com partida instantânea, para duas lâmpadas fluorescentes tubulares "HO", base bipino bilateral, 110 W - 220 V | UN | 102.11 | 16.8 | 118.91
| 41.09.870 | Reator eletrônico de alto fator de potência com partida instantânea, para uma lâmpada fluorescente compacta "2U", base G24q-3, 26 W - 220 V | UN | 27.16 | 8.4 | 35.56
| 41.09.890 | Reator eletrônico de alto fator de potência com partida instantânea, para duas lâmpadas fluorescentes compactas "2U", base G24q-3, 26 W - 220 V | UN | 37.77 | 16.8 | 54.57
| 41.10 | Postes e acessorios | 0 | 0 | 0 | 0
X | 41.10.060 | Braço em tubo de ferro galvanizado de 1´ x 1,00 m para fixação de uma luminária | UN | 66 | 58.74 | 124.74
| 41.10.070 | Cruzeta reforçada em ferro galvanizado para fixação de quatro luminárias | UN | 680.44 | 58.74 | 739.18
| 41.10.080 | Cruzeta reforçada em ferro galvanizado para fixação de duas luminárias | UN | 469.99 | 58.74 | 528.73
| 41.10.260 | Poste telecônico curvo em aço SAE 1010/1020 galvanizado a fogo, altura de 8,00 m | UN | 2129.78 | 251.77 | 2381.55
| 41.10.330 | Poste telecônico reto em aço SAE 1010/1020 galvanizado a fogo, altura de 10,00 m | UN | 2678.28 | 93.41 | 2771.69
| 41.10.340 | Poste telecônico reto em aço SAE 1010/1020 galvanizado a fogo, altura de 8,00 m | UN | 2164.67 | 93.41 | 2258.08
| 41.10.400 | Poste telecônico em aço SAE 1010/1020 galvanizado a fogo, com espera para uma luminária, altura de 3,00 m | UN | 679.84 | 60.17 | 740.01
| 41.10.410 | Poste telecônico em aço SAE 1010/1020 galvanizado a fogo, com espera para duas luminárias, altura de 3,00 m | UN | 828.42 | 60.17 | 888.59
| 41.10.430 | Poste telecônico reto em aço SAE 1010/1020 galvanizado a fogo, altura de 6,00 m | UN | 1468.01 | 93.41 | 1561.42
X | 41.10.490 | Poste telecônico reto em aço SAE 1010/1020 galvanizado a fogo, com base, altura de 7,00 m | UN | 1273.28 | 423.92 | 1697.2
| 41.10.500 | Poste telecônico reto em aço SAE 1010/1020 galvanizado a fogo, altura de 4,00 m | UN | 1093.37 | 93.41 | 1186.78
| 41.11 | Aparelho de iluminacao publica e decorativa | 0 | 0 | 0 | 0
| 41.11.060 | Luminária fechada para iluminação pública tipo pétala pequena | UN | 598.56 | 29.37 | 627.93
| 41.11.094 | Luminária LED de embutir para caixa de luz 4x2cm, para uso externo, tipo balizador de 3W | UN | 39.62 | 12.6 | 52.22
| 41.11.100 | Luminária retangular fechada para iluminação externa em poste, tipo pétala grande | UN | 468.39 | 29.37 | 497.76
| 41.11.110 | Luminária retangular fechada para iluminação externa em poste, tipo pétala pequena | UN | 429.93 | 29.37 | 459.3
| 41.11.440 | Suporte tubular de fixação em poste para 1 luminária tipo pétala | UN | 81.8 | 12.6 | 94.4
| 41.11.450 | Suporte tubular de fixação em poste para 2 luminárias tipo pétala | UN | 103.76 | 12.6 | 116.36
| 41.11.702 | Luminária LED solar integrada para poste, eficiência mínima de 130,5 lm/W | UN | 6439.51 | 142.95 | 6582.46
| 41.11.703 | Luminária LED retangular para poste de 14.160 até 17.475 lm, eficiência mínima 118 lm/W | UN | 1264.13 | 29.37 | 1293.5
| 41.11.711 | Luminária LED retangular para parede/piso de 11.838 até 12.150 lm, eficiência mínima 107 lm/W | UN | 786.5 | 29.37 | 815.87
| 41.11.712 | Luminária LED redonda para piso/parede, potência 6W - bivolt | UN | 112.6 | 29.37 | 141.97
| 41.11.721 | Luminária LED retangular para poste de 6250 até 6674 lm, eficiência mínima 113 lm/W | UN | 940.2 | 29.37 | 969.57
| 41.12 | Aparelho de iluminacao de longo alcance e especifica | 0 | 0 | 0 | 0
| 41.12.050 | Projetor retangular fechado, com alojamento para reator, para lâmpada vapor metálico ou vapor de sódio de 150 W a 400 W | UN | 1131.21 | 21 | 1152.21
| 41.12.060 | Projetor retangular fechado, para lâmpada vapor de sódio de 1.000 W ou vapor metálico de 2.000 W | UN | 714.7 | 21 | 735.7
| 41.12.070 | Projetor retangular fechado, para lâmpada vapor metálico de 70 W/150 W ou halógena de 300 W/500 W | UN | 654.86 | 21 | 675.86
| 41.12.080 | Projetor retangular fechado, para lâmpada vapor metálico ou vapor de sódio de 250 W/400 W | UN | 340.49 | 21 | 361.49
| 41.12.090 | Projetor cônico fechado, para lâmpadas vapor metálico, vapor de sódio de 250 W/400 W ou mista de 250 W/500 W | UN | 808.68 | 21 | 829.68
X | 41.12.210 | Projetor LED modular de 150 a 200W, eficiência mínima de 125 l/W, para uso externo | UN | 947.81 | 21 | 968.81
| 41.13 | Aparelho de iluminacao a prova de tempo, gases e vapores | 0 | 0 | 0 | 0
| 41.13.030 | Luminária blindada retangular de embutir, para lâmpada de 160 W | UN | 201.97 | 16.8 | 218.77
| 41.13.040 | Luminária blindada de sobrepor ou pendente em calha fechada, para 1 lâmpada fluorescente de 32 W/36 W/40 W | UN | 260.09 | 16.8 | 276.89
X | 41.13.050 | Luminária blindada de sobrepor ou pendente em calha fechada, para 2 lâmpadas fluorescentes de 32 W/36 W/40 W | UN | 208.77 | 16.8 | 225.57
X | 41.13.102 | Luminária blindada tipo arandela de 45º e 90º, para lâmpada LED | UN | 226.12 | 16.8 | 242.92
| 41.13.200 | Luminária blindada oval de sobrepor ou arandela, para lâmpada fluorescentes compacta | UN | 89.17 | 16.8 | 105.97
| 41.14 | Aparelho de iluminacao comercial e industrial | 0 | 0 | 0 | 0
X | 41.14.020 | Luminária retangular de embutir tipo calha fechada, com difusor plano, para 2 lâmpadas fluorescentes tubulares de 28 W/32 W/36 W/54 W | UN | 154.95 | 16.8 | 171.75
| 41.14.070 | Luminária retangular de sobrepor tipo calha aberta, para 2 lâmpadas fluorescentes tubulares de 32 W | UN | 53.72 | 16.8 | 70.52
| 41.14.090 | Luminária retangular de sobrepor tipo calha fechada, com difusor translúcido, para 2 lâmpadas fluorescentes de 28 W/32 W/36 W/54 W | UN | 151.74 | 16.8 | 168.54
| 41.14.210 | Luminária quadrada de embutir tipo calha aberta com aletas planas, para 2 lâmpadas fluorescentes compactas de 18 W/26 W | UN | 58.32 | 21 | 79.32
| 41.14.310 | Luminária redonda de embutir com difusor recuado, para 1 ou 2 lâmpadas fluorescentes compactas de 15 W/18 W/20 W/23 W/26 W | UN | 89.95 | 16.8 | 106.75
| 41.14.390 | Luminária retangular de sobrepor tipo calha aberta, com refletor em alumínio de alto brilho, para 2 lâmpadas fluorescentes tubulares 32 W/36 W | UN | 113.76 | 16.8 | 130.56
| 41.14.430 | Luminária quadrada de embutir tipo calha aberta, com refletor e aleta parabólicas em alumínio de alto brilho, para 4 lâmpadas fluorescentes de 14 W/16 W/18 W | UN | 183.35 | 16.8 | 200.15
| 41.14.510 | Luminária industrial pendente com refletor prismático sem alojamento para reator, para lâmpadas vapor de sódio/metálico ou mista de 150/250/400W | UN | 144.45 | 12.6 | 157.05
| 41.14.530 | Luminária redonda de sobrepor com difusor em vidro temperado jateado para 1 ou 2 lâmpadas fluorescentes compactas de 18/26W | UN | 51.74 | 12.6 | 64.34
| 41.14.560 | Luminária retangular de embutir tipo calha aberta com aletas parabólicas para 2 lâmpadas fluorescentes tubulares de 28/54W | UN | 128.67 | 16.8 | 145.47
| 41.14.590 | Luminária industrial pendente tipo calha aberta instalação em perfilado para 1 ou 2 lâmpadas fluorescentes tubulares 14W | UN | 69.18 | 21 | 90.18
| 41.14.600 | Luminária industrial pendente tipo calha aberta instalação em perfilado para 1 ou 2 lâmpadas fluorescentes tubulares 28/54W | UN | 94.26 | 21 | 115.26
| 41.14.620 | Luminária retangular de sobrepor tipo calha aberta com refletor e aletas parabólicas para 2 lâmpadas fluorescentes tubulares 28/54W | UN | 137.82 | 21 | 158.82
| 41.14.640 | Luminária retangular de embutir tipo calha aberta com refletor em alumínio de alto brilho para 2 lâmpadas fluorescentes tubulares de 28W/54W | UN | 90.43 | 21 | 111.43
| 41.14.670 | Luminária triangular de sobrepor tipo arandela para fluorescente compacta de 15/20/23W | UN | 71.48 | 21 | 92.48
| 41.14.730 | Luminária redonda de embutir com refletor em alumínio jateado e difusor em vidro para 2 lâmpadas fluorescentes compactas duplas de 18/26W | UN | 59.28 | 16.8 | 76.08
| 41.14.740 | Luminária retangular de embutir assimétrica para 1 lâmpada fluorescente tubular de 14W | UN | 105.95 | 16.8 | 122.75
| 41.14.750 | Luminária redonda de sobrepor ou pendente com refletor em alumínio anodizado facho concentrado para 1 lâmpada vapor metálico elipsoidal de 250 ou 400W | UN | 362.31 | 16.8 | 379.11
| 41.14.780 | Luminária retangular de sobrepor tipo calha fechada, com difusor plano, para 4 lâmpadas fluorescentes tubulares de 14/16/18 W | UN | 194.81 | 16.8 | 211.61
| 41.14.790 | Luminária retangular de embutir tipo calha aberta com refletor assimétrico em alumínio de alto brilho para 2 lâmpadas fluorescentes tubulares de 28/54W | UN | 161.32 | 16.8 | 178.12
| 41.15 | Aparelho de iluminacao interna decorativa | 0 | 0 | 0 | 0
| 41.15.170 | Luminária redonda de embutir, com foco orientável e acessório antiofuscante, para 1 lâmpada dicroica de 50 W | UN | 40.04 | 12.6 | 52.64
| 41.20 | Reparos, conservacoes e complementos - GRUPO 41 | 0 | 0 | 0 | 0
| 41.20.020 | Recolocação de aparelhos de iluminação ou projetores fixos em teto, piso ou parede | UN | 0.37 | 16.8 | 17.17
| 41.20.080 | Plafon plástico e/ou PVC para acabamento de ponto de luz, com soquete E-27 para lâmpada fluorescente compacta | UN | 6.51 | 3.35 | 9.86
| 41.20.120 | Recolocação de reator | UN | 0 | 16.8 | 16.8
| 41.20.130 | Recolocação de lâmpada | UN | 0 | 3.35 | 3.35
| 41.31 | Iluminacao Led | 0 | 0 | 0 | 0
| 41.31.040 | Luminária LED retangular de sobrepor com difusor translúcido, 4000 K, fluxo luminoso de 3690 a 4800 lm, potência de 38 a 41 W | UN | 314.28 | 16.8 | 331.08
| 41.31.070 | Luminária LED quadrada de sobrepor com difusor prismático translúcido, 4000 K, fluxo luminoso de 1363 a 1800 lm, potência de 15 a 24 W | UN | 240.97 | 12.6 | 253.57
| 41.31.080 | Luminária LED redonda de embutir com difusor translúcido, 4000 K, fluxo luminoso de 800 a 1060 lm, potência de 9 a 12 W | UN | 136.79 | 16.8 | 153.59
| 41.31.087 | Luminária LED redonda de sobrepor com difusor recuado translucido, 4000 K, fluxo luminoso de 1900 a 2000 lm, potência de 17 a 19 W | UN | 245.99 | 12.6 | 258.59
| 41.31.100 | Projetor LED verde retangular, foco orientável, para fixação no piso ou parede, potência de 7,5 W | UN | 39.34 | 12.6 | 51.94
X | 42 | PARA-RAIOS PARA EDIFICACAO | 0 | 0 | 0 | 0
| 42.01 | Complementos para para-raios | 0 | 0 | 0 | 0
| 42.01.020 | Captor tipo Franklin, h= 300 mm, 4 pontos, 1 descida, acabamento cromado | UN | 86.51 | 10.5 | 97.01
X | 42.01.040 | Captor tipo Franklin, h= 300 mm, 4 pontos, 2 descidas, acabamento cromado | UN | 76.69 | 10.5 | 87.19
| 42.01.060 | Luva de redução galvanizada de 2´ x 3/4´ | UN | 73.26 | 10.5 | 83.76
X | 42.01.080 | Niple duplo galvanizado de 2´ | UN | 49.54 | 10.5 | 60.04
| 42.01.086 | Captor tipo terminal aéreo, h= 300 mm em alumínio | UN | 5.43 | 10.5 | 15.93
X | 42.01.090 | Captor tipo terminal aéreo, h= 300 mm, diâmetro de 1/4´ em cobre | UN | 11 | 10.5 | 21.5
| 42.01.096 | Captor tipo terminal aéreo, h= 250 mm, diâmetro de 3/8´ galvanizado a fogo | UN | 12.95 | 10.5 | 23.45
| 42.01.098 | Captor tipo terminal aéreo, h= 600 mm, diâmetro de 3/8´ galvanizado a fogo | UN | 15.53 | 10.5 | 26.03
| 42.02 | Isolador galvanizado uso geral | 0 | 0 | 0 | 0
X | 42.02.010 | Isolador galvanizado uso geral, simples com rosca mecânica | UN | 5.31 | 10.5 | 15.81
| 42.02.020 | Isolador galvanizado uso geral, reforçado para fixação a 90° | UN | 13.8 | 10.5 | 24.3
| 42.02.040 | Isolador galvanizado uso geral, simples com chapa de encosto | UN | 4.9 | 10.5 | 15.4
| 42.02.060 | Isolador galvanizado uso geral, reforçado com chapa de encosto | UN | 7.08 | 10.5 | 17.58
| 42.02.080 | Isolador galvanizado uso geral, simples com calha para telha ondulada | UN | 12.64 | 10.5 | 23.14
X | 42.02.100 | Isolador galvanizado uso geral, reforçado com calha para telha ondulada | UN | 14.83 | 10.5 | 25.33
| 42.03 | Isolador galvanizado para mastro | 0 | 0 | 0 | 0
| 42.03.020 | Isolador galvanizado para mastro de diâmetro 2´, simples com 1 descida | UN | 8.24 | 10.5 | 18.74
| 42.03.040 | Isolador galvanizado para mastro de diâmetro 2´, simples com 2 descidas | UN | 13.62 | 10.5 | 24.12
| 42.03.060 | Isolador galvanizado para mastro de diâmetro 2´, reforçado com 1 descida | UN | 12.45 | 10.5 | 22.95
X | 42.03.080 | Isolador galvanizado para mastro de diâmetro 2´, reforçado com 2 descidas | UN | 13.54 | 10.5 | 24.04
| 42.04 | Componentes de sustentacao para mastro galvanizado | 0 | 0 | 0 | 0
X | 42.04.020 | Braçadeira de contraventagem para mastro de diâmetro 2´ | UN | 12.55 | 10.5 | 23.05
X | 42.04.040 | Apoio para mastro de diâmetro 2´ | UN | 12 | 10.5 | 22.5
X | 42.04.060 | Base para mastro de diâmetro 2´ | UN | 52.95 | 10.5 | 63.45
| 42.04.080 | Contraventagem com cabo para mastro de diâmetro 2´ | UN | 174.59 | 12.6 | 187.19
X | 42.04.120 | Mastro simples galvanizado de diâmetro 2´ | M | 78.62 | 12.6 | 91.22
| 42.04.140 | Suporte porta bandeira simples para mastro de diâmetro 2´ | UN | 17.46 | 10.5 | 27.96
X | 42.04.160 | Suporte porta bandeira reforçado para mastro de diâmetro 2´ | UN | 36.37 | 10.5 | 46.87
| 42.05 | Componentes para cabo de descida | 0 | 0 | 0 | 0
| 42.05.010 | Sinalizador de obstáculo simples, sem célula fotoelétrica | UN | 39.65 | 10.5 | 50.15
| 42.05.020 | Braçadeira para fixação do aparelho sinalizador para mastro de diâmetro 2´ | UN | 15.65 | 10.5 | 26.15
| 42.05.030 | Sinalizador de obstáculo duplo, sem célula fotoelétrica | UN | 73.42 | 10.5 | 83.92
| 42.05.050 | Sinalizador de obstáculo simples, com célula fotoelétrica | UN | 59.67 | 10.5 | 70.17
| 42.05.070 | Sinalizador de obstáculo duplo, com célula fotoelétrica | UN | 123.38 | 10.5 | 133.88
| 42.05.100 | Caixa de inspeção suspensa | UN | 18.38 | 41.99 | 60.37
X | 42.05.110 | Conector cabo/haste de 3/4´ | UN | 22.21 | 4.2 | 26.41
X | 42.05.120 | Conector de emenda em latão para cabo de até 50 mm² com 4 parafusos | UN | 27.65 | 4.2 | 31.85
| 42.05.140 | Conector olhal cabo/haste de 3/4´ | UN | 16.24 | 4.2 | 20.44
| 42.05.160 | Conector olhal cabo/haste de 5/8´ | UN | 5.97 | 4.2 | 10.17
| 42.05.170 | Vergalhão liso de aço galvanizado, diâmetro de 3/8´ | M | 14.21 | 16.8 | 31.01
| 42.05.180 | Esticador em latão para cabo de cobre | UN | 21.27 | 10.5 | 31.77
| 42.05.190 | Haste de aterramento de 3/4'' x 3 m | UN | 235.73 | 21 | 256.73
X | 42.05.200 | Haste de aterramento de 5/8'' x 2,4 m | UN | 128.08 | 21 | 149.08
| 42.05.210 | Haste de aterramento de 5/8'' x 3 m | UN | 160.02 | 21 | 181.02
| 42.05.220 | Mastro para sinalizador de obstáculo, de 1,5 m x 3/4'' | UN | 49.55 | 10.5 | 60.05
| 42.05.230 | Clips de fixação para vergalhão em aço galvanizado de 3/8´ | UN | 3.41 | 8.4 | 11.81
| 42.05.240 | Suporte para tubo de proteção com chapa de encosto, diâmetro 2´ | UN | 9.65 | 10.5 | 20.15
X | 42.05.250 | Barra condutora chata em alumínio de 3/4´ x 1/4´, inclusive acessórios de fixação | M | 15.97 | 21 | 36.97
| 42.05.260 | Suporte para tubo de proteção com grapa para chumbar, diâmetro 2´ | UN | 10.96 | 10.5 | 21.46
| 42.05.270 | Conector em latão estanhado para cabos de 16 a 50 mm² e vergalhões até 3/8" | UN | 34.45 | 8.4 | 42.85
| 42.05.290 | Suporte para fixação de terminal aéreo e/ou de cabo de cobre nu, com base plana | UN | 5.32 | 10.5 | 15.82
X | 42.05.300 | Tampa para caixa de inspeção cilíndrica, aço galvanizado | UN | 46.28 | 2.1 | 48.38
| 42.05.310 | Caixa de inspeção do terra cilíndrica em PVC rígido, diâmetro de 300 mm - h= 250 mm | UN | 21.76 | 10.5 | 32.26
X | 42.05.320 | Caixa de inspeção do terra cilíndrica em PVC rígido, diâmetro de 300 mm - h= 400 mm | UN | 38.27 | 10.5 | 48.77
| 42.05.330 | Caixa de inspeção do terra cilíndrica em PVC rígido, diâmetro de 300 mm - h= 600 mm | UN | 50.42 | 10.5 | 60.92
| 42.05.340 | Barra condutora chata em cobre de 3/4´ x 3/16´, inclusive acessórios de fixação | M | 164.25 | 21 | 185.25
| 42.05.370 | Caixa de equalização, de embutir, em aço com barramento, de 400 x 400 mm e tampa | UN | 554.77 | 41.99 | 596.76
| 42.05.380 | Caixa de equalização, de embutir, em aço com barramento, de 200 x 200 mm e tampa | UN | 379.04 | 41.99 | 421.03
| 42.05.390 | Presilha em latão para cabos de 16 até 50 mm² | UN | 1.45 | 1.68 | 3.13
| 42.05.410 | Suporte para fixação de terminal aéreo e/ou de cabo de cobre nu, com base ondulada | UN | 7.26 | 10.5 | 17.76
| 42.05.440 | Barra condutora chata em alumínio de 7/8´ x 1/8´, inclusive acessórios de fixação | M | 9.57 | 21 | 30.57
| 42.05.450 | Conector com rabicho e porca em latão para cabo de 16 a 35 mm² | UN | 17.85 | 4.2 | 22.05
| 42.05.510 | Suporte para fixação de fita de alumínio 7/8" x 1/8" e/ou cabo de cobre nu, com base ondulada | UN | 7.27 | 10.5 | 17.77
| 42.05.520 | Suporte para fixação de fita de alumínio 7/8" x 1/8", com base plana | UN | 5.98 | 10.5 | 16.48
| 42.05.542 | Tela equipotencial em aço inoxidável, largura de 200 mm, espessura de 1,4 mm | M | 68.24 | 10.5 | 78.74
| 42.05.550 | Cordoalha flexível "Jumpers" de 25 x 235 mm, com 4 furos de 11 mm | UN | 59.44 | 10.5 | 69.94
| 42.05.560 | Cordoalha flexível "Jumpers" de 25 x 300 mm, com 4 furos de 11 mm | UN | 68.81 | 10.5 | 79.31
| 42.05.570 | Terminal estanhado com 1 furo e 1 compressão - 16 mm² | UN | 5.6 | 10.5 | 16.1
| 42.05.580 | Terminal estanhado com 1 furo e 1 compressão - 35 mm² | UN | 7.88 | 10.5 | 18.38
| 42.05.590 | Terminal estanhado com 1 furo e 1 compressão - 50 mm² | UN | 11.41 | 10.5 | 21.91
| 42.05.620 | Terminal estanhado com 2 furos e 1 compressão - 50 mm² | UN | 18.42 | 10.5 | 28.92
X | 42.05.630 | Conector tipo ´X´ para aterramento de telas, acabamento estanhado, para cabo de 16 - 50 mm² | UN | 81.39 | 10.5 | 91.89
| 42.05.650 | Malha fechada pré-fabricada em fio de cobre de 16mm e mesch 30 x 30cm para aterramento | M2 | 198.55 | 4.19 | 202.74
| 42.20 | Reparos, conservacoes e complementos - GRUPO 42 | 0 | 0 | 0 | 0
| 42.20.080 | Solda exotérmica conexão cabo-cabo horizontal em X, bitola do cabo de 16-16mm² a 35-35mm² | UN | 8.53 | 21 | 29.53
X | 42.20.090 | Solda exotérmica conexão cabo-cabo horizontal em X, bitola do cabo de 50-25mm² a 95-50mm² | UN | 17.06 | 21 | 38.06
| 42.20.120 | Solda exotérmica conexão cabo-cabo horizontal em X sobreposto, bitola do cabo de 35-35mm² a 50-35mm² | UN | 17.06 | 21 | 38.06
| 42.20.130 | Solda exotérmica conexão cabo-cabo horizontal em X sobreposto, bitola do cabo de 50-50mm² a 95-50mm² | UN | 30.68 | 21 | 51.68
| 42.20.150 | Solda exotérmica conexão cabo-cabo horizontal em T, bitola do cabo de 16-16mm² a 50-35mm², 70-35mm² e 95-35mm² | UN | 8.74 | 21 | 29.74
| 42.20.160 | Solda exotérmica conexão cabo-cabo horizontal em T, bitola do cabo de 50-50mm² a 95-50mm² | UN | 16.93 | 21 | 37.93
| 42.20.170 | Solda exotérmica conexão cabo-cabo horizontal reto, bitola do cabo de 16mm² a 70mm² | UN | 8.54 | 21 | 29.54
| 42.20.190 | Solda exotérmica conexão cabo-haste em X sobreposto, bitola do cabo de 35mm² a 50mm² para haste de 5/8" e 3/4" | UN | 30.78 | 21 | 51.78
| 42.20.210 | Solda exotérmica conexão cabo-haste em T, bitola do cabo de 35mm² para haste de 5/8" e 3/4" | UN | 17.22 | 21 | 38.22
X | 42.20.220 | Solda exotérmica conexão cabo-haste em T, bitola do cabo de 50mm² a 95mm² para haste de 5/8" e 3/4" | UN | 30.42 | 21 | 51.42
| 42.20.230 | Solda exotérmica conexão cabo-haste na lateral, bitola do cabo de 25mm² a 70mm² para haste de 5/8" e 3/4" | UN | 17.43 | 21 | 38.43
| 42.20.240 | Solda exotérmica conexão cabo-haste no topo, bitola do cabo de 25mm² a 35mm² para haste de 5/8" | UN | 16.33 | 21 | 37.33
| 42.20.250 | Solda exotérmica conexão cabo-haste no topo, bitola do cabo de 50mm² a 95mm² para haste de 5/8" e 3/4" | UN | 17.01 | 21 | 38.01
| 42.20.260 | Solda exotérmica conexão cabo-ferro de construção com cabo paralelo, bitola do cabo de 35mm² para haste de 5/8" e 3/4" | UN | 8.79 | 21 | 29.79
| 42.20.270 | Solda exotérmica conexão cabo-ferro de construção com cabo paralelo, bitola do cabo de 50mm² a 70mm² para haste de 5/8" e 3/4" | UN | 18.51 | 21 | 39.51
| 42.20.280 | Solda exotérmica conexão cabo-ferro de construção com cabo em X sobreposto, bitola do cabo de 35mm² a 70mm² para haste de 5/8" | UN | 16.82 | 21 | 37.82
| 42.20.290 | Solda exotérmica conexão cabo-ferro de construção com cabo em X sobreposto, bitola do cabo de 35mm² a 70mm² para haste de 3/8" | UN | 17.09 | 21 | 38.09
| 42.20.300 | Solda exotérmica conexão cabo-terminal com duas fixações, bitola do cabo de 25mm² a 50mm² para terminal 3x25 | UN | 8.44 | 21 | 29.44
| 42.20.310 | Solda exotérmica conexão cabo-superfície de aço, bitola do cabo de 16mm² a 35mm² | UN | 8.94 | 21 | 29.94
| 42.20.320 | Solda exotérmica conexão cabo-superfície de aço, bitola do cabo de 50mm² a 95mm² | UN | 17.16 | 21 | 38.16
X | 43 | APARELHOS ELETRICOS, HIDRAULICOS E A GAS. | 0 | 0 | 0 | 0
| 43.01 | Bebedouros | 0 | 0 | 0 | 0
| 43.01.012 | Purificador de pressão elétrico em chapa eletrozincado pré-pintada e tampo em aço inoxidável, tipo coluna, capacidade de refrigeração de 2 l/h - simples | UN | 1243.54 | 58.74 | 1302.28
| 43.01.032 | Purificador de pressão elétrico em chapa eletrozincado pré-pintada e tampo em aço inoxidável, tipo coluna, capacidade de refrigeração de 2 l/h - conjugado | UN | 1407.76 | 58.74 | 1466.5
| 43.02 | Chuveiros | 0 | 0 | 0 | 0
| 43.02.010 | Chuveiro frio em PVC, diâmetro de 10 cm | UN | 10.04 | 21 | 31.04
| 43.02.070 | Chuveiro com válvula de acionamento antivandalismo, DN= 3/4´ | UN | 634.92 | 39.89 | 674.81
| 43.02.080 | Chuveiro elétrico de 6.500W / 220V com resistência blindada | UN | 399.6 | 33.62 | 433.22
| 43.02.100 | Chuveiro com jato regulável em metal com acabamento cromado | UN | 157.02 | 21 | 178.02
| 43.02.122 | Chuveiro frio em PVC, com registro e tubo de ligação acoplados | UN | 10.9 | 25.18 | 36.08
X | 43.02.140 | Chuveiro elétrico de 5.500 W / 220 V em PVC | UN | 74.38 | 33.62 | 108
X | 43.02.160 | Chuveiro lava-olhos, acionamento manual, tubulação em ferro galvanizado com pintura epóxi cor verde | UN | 2041.1 | 83.98 | 2125.08
| 43.02.170 | Chuveiro elétrico de 7.500W / 220 V, com resistência blindada | UN | 433.66 | 33.62 | 467.28
| 43.02.180 | Ducha eletrônica de 6.800W até 7.900 W / 220 V | UN | 141.81 | 33.62 | 175.43
| 43.03 | Aquecedores | 0 | 0 | 0 | 0
| 43.03.050 | Aquecedor a gás de acumulação, capacidade 300 l | UN | 14690.36 | 167.96 | 14858.32
| 43.03.130 | Aquecedor a gás de acumulação, capacidade 500 l | UN | 13061.68 | 188.96 | 13250.64
| 43.03.212 | Aquecedor de passagem elétrico individual, baixa pressão - 5.000 W / 6.400 W | UN | 474.48 | 209.95 | 684.43
| 43.03.220 | Sistema de aquecimento de passagem a gás com sistema misturador para abastecimento de até 08 duchas | CJ | 11476.28 | 4431.2 | 15907.48
| 43.03.230 | Sistema de aquecimento de passagem a gás com sistema misturador para abastecimento de até 16 duchas | CJ | 20623.9 | 4985.1 | 25609
| 43.03.240 | Sistema de aquecimento de passagem a gás com sistema misturador para abastecimento de até 24 duchas | CJ | 26386 | 5862.22 | 32248.22
| 43.03.500 | Coletor em alumínio para sistema de aquecimento solar com área coletora até 1,60 m² | UN | 1081.71 | 43.69 | 1125.4
| 43.03.510 | Coletor em alumínio para sistema de aquecimento solar com área coletora até 2,00 m² | UN | 1448.52 | 54.61 | 1503.13
| 43.03.550 | Reservatório térmico horizontal em aço inoxidável AISI 304, capacidade de 500 litros | UN | 2938.59 | 58.74 | 2997.33
| 43.04 | Torneiras eletricas | 0 | 0 | 0 | 0
X | 43.04.020 | Torneira elétrica | UN | 192.59 | 33.62 | 226.21
| 43.05 | Exaustor, ventilador e circulador de ar | 0 | 0 | 0 | 0
| 43.05.030 | Exaustor elétrico em plástico, vazão de 150 a 190m³/h | UN | 361.77 | 41.99 | 403.76
| 43.05.100 | Insuflador de ar compacto, para renovação de ar em ambientes, vazão máxima 93 m³/h | UN | 289.48 | 41.99 | 331.47
| 43.06 | Emissores de som | 0 | 0 | 0 | 0
| 43.06.010 | Cigarra de embutir 50/60HZ até 127V, com placa | UN | 30.74 | 21 | 51.74
| 43.07 | Aparelho condicionador de ar | 0 | 0 | 0 | 0
| 43.07.070 | Ar condicionado a frio, tipo split piso teto com capacidade de 48.000 BTU/h | CJ | 7060.54 | 343.51 | 7404.05
| 43.07.300 | Ar condicionado a frio, tipo split cassete com capacidade de 18.000 BTU/h | CJ | 6638.44 | 332.81 | 6971.25
| 43.07.310 | Ar condicionado a frio, tipo split cassete com capacidade de 24.000 BTU/h | CJ | 7615.11 | 343.51 | 7958.62
| 43.07.320 | Ar condicionado a frio, tipo split cassete com capacidade de 36.000 BTU/h | CJ | 11318.03 | 343.51 | 11661.54
X | 43.07.330 | Ar condicionado a frio, tipo split parede com capacidade de 12.000 BTU/h | CJ | 2820.52 | 332.81 | 3153.33
| 43.07.340 | Ar condicionado a frio, tipo split parede com capacidade de 18.000 BTU/h | CJ | 3842.95 | 332.81 | 4175.76
| 43.07.350 | Ar condicionado a frio, tipo split parede com capacidade de 24.000 BTU/h | CJ | 5432.83 | 343.51 | 5776.34
| 43.07.360 | Ar condicionado a frio, tipo split parede com capacidade de 30.000 BTU/h | CJ | 6291.87 | 343.51 | 6635.38
| 43.07.380 | Ar condicionado a frio, tipo split piso teto com capacidade de 24.000 BTU/h | CJ | 6427.05 | 343.51 | 6770.56
X | 43.07.390 | Ar condicionado a frio, tipo split piso teto com capacidade de 36.000 BTU/h | CJ | 9416.69 | 343.51 | 9760.2
| 43.08 | Equipamentos para sistema VRF ar condicionado | 0 | 0 | 0 | 0
| 43.08.001 | Condensador para sistema VRF de ar condicionado, capacidade até 6 TR | UN | 36238.23 | 779.44 | 37017.67
| 43.08.002 | Condensador para sistema VRF de ar condicionado, capacidade de 8 TR a 10 TR | UN | 41889.77 | 779.44 | 42669.21
| 43.08.003 | Condensador para sistema VRF de ar condicionado, capacidade de 11 TR a 13 TR | UN | 48400.55 | 779.44 | 49179.99
| 43.08.004 | Condensador para sistema VRF de ar condicionado, capacidade de 14 TR a 16 TR | UN | 53936.94 | 779.44 | 54716.38
| 43.08.020 | Evaporador para sistema VRF de ar condicionado, tipo parede, capacidade de 1 TR | UN | 3484.32 | 682.01 | 4166.33
| 43.08.021 | Evaporador para sistema VRF de ar condicionado, tipo parede, capacidade de 2 TR | UN | 4504.61 | 682.01 | 5186.62
| 43.08.022 | Evaporador para sistema VRF de ar condicionado, tipo parede, capacidade de 3 TR | UN | 6056.92 | 682.01 | 6738.93
| 43.08.030 | Evaporador para sistema VRF de ar condicionado, tipo piso teto, capacidade de 1 TR | UN | 3878.83 | 682.01 | 4560.84
| 43.08.031 | Evaporador para sistema VRF de ar condicionado, tipo piso teto, capacidade de 2 TR | UN | 4466.35 | 682.01 | 5148.36
| 43.08.032 | Evaporador para sistema VRF de ar condicionado, tipo piso teto, capacidade de 3 TR | UN | 5302.67 | 682.01 | 5984.68
| 43.08.033 | Evaporador para sistema VRF de ar condicionado, tipo piso teto, capacidade de 4 TR | UN | 6141.67 | 682.01 | 6823.68
| 43.08.040 | Evaporador para sistema VRF de ar condicionado, tipo cassete, capacidade de 1 TR | UN | 3579.83 | 682.01 | 4261.84
| 43.08.041 | Evaporador para sistema VRF de ar condicionado, tipo cassete, capacidade de 2 TR | UN | 4067.14 | 682.01 | 4749.15
| 43.08.042 | Evaporador para sistema VRF de ar condicionado, tipo cassete, capacidade de 3 TR | UN | 4414.43 | 682.01 | 5096.44
| 43.08.043 | Evaporador para sistema VRF de ar condicionado, tipo cassete, capacidade de 4 TR | UN | 4559.24 | 682.01 | 5241.25
| 43.10 | Bombas centrifugas, uso geral | 0 | 0 | 0 | 0
| 43.10.050 | Conjunto motor-bomba (centrífuga) 10 cv, monoestágio, Hman= 24 a 36 mca, Q= 53 a 45 m³/h | UN | 7921.57 | 234.96 | 8156.53
| 43.10.090 | Conjunto motor-bomba (centrífuga) 20 cv, monoestágio, Hman= 40 a 70 mca, Q= 76 a 28 m³/h | UN | 13779.95 | 234.96 | 14014.91
| 43.10.110 | Conjunto motor-bomba (centrífuga) 5 cv, monoestágio, Hmam= 14 a 26 mca, Q= 56 a 30 m³/h | UN | 3823.43 | 234.96 | 4058.39
| 43.10.130 | Conjunto motor-bomba (centrífuga) 3/4 cv, monoestágio, Hman= 10 a 16 mca, Q= 12,7 a 8 m³/h | UN | 2019.81 | 234.96 | 2254.77
| 43.10.210 | Conjunto motor-bomba (centrífuga) 60 cv, monoestágio, Hman= 90 a 125 mca, Q= 115 a 50 m³/h | UN | 34502.01 | 234.96 | 34736.97
| 43.10.230 | Conjunto motor-bomba (centrífuga) 2 cv, monoestágio, Hman= 12 a 27 mca, Q= 25 a 8 m³/h | UN | 2597.26 | 234.96 | 2832.22
| 43.10.250 | Conjunto motor-bomba (centrífuga) 15 cv, monoestágio, Hman= 30 a 60 mca, Q= 82 a 20 m³/h | UN | 8172.81 | 234.96 | 8407.77
| 43.10.290 | Conjunto motor-bomba (centrífuga) 5 cv, monoestágio, Hman= 24 a 33 mca, Q= 41,6 a 35,2 m³/h | UN | 3731.77 | 234.96 | 3966.73
| 43.10.450 | Conjunto motor-bomba (centrífuga) 30 cv, monoestágio, Hman= 20 a 50 mca, Q= 197 a 112 m³/h | UN | 15251.58 | 234.96 | 15486.54
| 43.10.452 | Conjunto motor-bomba (centrífuga) 1,5 cv, multiestágio, Hman= 20 a 35 mca, Q= 7,1 a 4,5 m³/h | UN | 3174.48 | 234.96 | 3409.44
| 43.10.454 | Conjunto motor-bomba (centrífuga) 3 cv, multiestágio, Hman= 30 a 45 mca, Q= 12,4 a 8,4 m³/h | UN | 4291.62 | 234.96 | 4526.58
| 43.10.456 | Conjunto motor-bomba (centrífuga) 3 cv, multiestágio, Hman= 35 a 60 mca, Q= 7,8 a 5,8 m³/h | UN | 4814.4 | 234.96 | 5049.36
| 43.10.480 | Conjunto motor-bomba (centrífuga) 7,5 cv, multiestágio, Hman= 30 a 80 mca, Q= 21,6 a 12,0 m³/h | UN | 6678.61 | 234.96 | 6913.57
X | 43.10.490 | Conjunto motor-bomba (centrífuga) 5 cv, multiestágio, Hman= 25 a 50 mca, Q= 21,0 a 13,3 m³/h | UN | 5068.14 | 234.96 | 5303.1
| 43.10.620 | Conjunto motor-bomba (centrífuga), 0,5 cv, monoestágio, Hman= 10 a 20 mca, Q= 7,5 a 1,5 m³/h | UN | 1293.29 | 234.96 | 1528.25
| 43.10.670 | Conjunto motor-bomba (centrífuga) 0,5 cv, monoestágio, trifásico, Hman= 9 a 21 mca, Q= 8,3 a 2,0 m³/h | UN | 1049.95 | 234.96 | 1284.91
| 43.10.730 | Conjunto motor-bomba (centrífuga) 30 cv, monoestágio trifásico, Hman= 70 a 94 mca, Q= 34,80 a 61,7 m³/h | UN | 14076.18 | 234.96 | 14311.14
| 43.10.740 | Conjunto motor-bomba (centrífuga) 20 cv, monoestágio trifásico, Hman= 62 a 90 mca, Q= 21,1 a 43,8 m³/h | UN | 10375.1 | 234.96 | 10610.06
| 43.10.750 | Conjunto motor-bomba (centrífuga) 1 cv, monoestágio trifásico, Hman= 8 a 25 mca e Q= 11 a 1,50 m³/h | UN | 1301.5 | 234.96 | 1536.46
| 43.10.770 | Conjunto motor-bomba (centrífuga) 40 cv, monoestágio trifásico, Hman= 45 a 75 mca e Q= 120 a 75 m³/h | UN | 24242.94 | 234.96 | 24477.9
| 43.10.780 | Conjunto motor-bomba (centrífuga) 50 cv, monoestágio trifásico, Hman= 61 a 81 mca e Q= 170 a 80 m³/h | UN | 28736.12 | 234.96 | 28971.08
| 43.10.790 | Conjunto motor-bomba (centrífuga) 1 cv, multiestágio trifásico, Hman= 15 a 30 mca, Q= 6,5 a 4,2 m³/h | UN | 1654.5 | 234.96 | 1889.46
| 43.10.794 | Conjunto motor-bomba (centrífuga) 1 cv, multiestágio trifásico, Hman= 70 a 115 mca e Q= 1,0 a 1,6 m³/h | UN | 2813.19 | 234.96 | 3048.15
| 43.11 | Bombas submersiveis | 0 | 0 | 0 | 0
| 43.11.050 | Conjunto motor-bomba submersível para poço profundo de 6´, Q= 10 a 20m³/h, Hman= 80 a 48 mca, até 6 HP | UN | 6870.12 | 503.88 | 7374
| 43.11.060 | Conjunto motor-bomba submersível para poço profundo de 6´, Q= 10 a 20m³/h, Hman= 108 a 64,5 mca, 8 HP | UN | 7915.12 | 503.88 | 8419
| 43.11.100 | Conjunto motor-bomba submersível para poço profundo de 6´, Q= 10 a 20m³/h, Hman= 274 a 170 mca, 20 HP | UN | 16654.91 | 503.88 | 17158.79
| 43.11.110 | Conjunto motor-bomba submersível para poço profundo de 6´, Q= 20 a 34m³/h, Hman= 56,5 a 32 mca, até 8 HP | UN | 7376.28 | 503.88 | 7880.16
| 43.11.130 | Conjunto motor-bomba submersível para poço profundo de 6´, Q= 20 a 34m³/h, Hman= 92,5 a 53 mca, 12,5 HP | UN | 8633.33 | 503.88 | 9137.21
| 43.11.150 | Conjunto motor-bomba submersível para poço profundo de 6´, Q= 20 a 34m³/h, Hman= 152 a 88 mca, 20 HP | UN | 14797.68 | 503.88 | 15301.56
| 43.11.320 | Conjunto motor-bomba submersível vertical para esgoto, Q= 4,8 a 25,8 m³/h, Hmam= 19 a 5 mca, potência 1 cv, diâmetro de sólidos até 20mm | UN | 5138.2 | 335.92 | 5474.12
| 43.11.330 | Conjunto motor-bomba submersível vertical para esgoto, Q= 4,6 a 57,2 m³/h, Hman= 13 a 4 mca, potência 2 a 3,5 cv, diâmetro de sólidos até 50mm | UN | 6909.47 | 335.92 | 7245.39
| 43.11.360 | Conjunto motor-bomba submersível vertical para águas residuais, Q= 2 a16 m³/h, Hman= 12 a 2 mca, potência de 0,5 cv | UN | 2034.76 | 335.92 | 2370.68
| 43.11.370 | Conjunto motor-bomba submersível vertical para águas residuais, Q= 3 a 20 m³/h, Hman= 13 a 5 mca, potência de 1 cv | UN | 2522.71 | 335.92 | 2858.63
| 43.11.380 | Conjunto motor-bomba submersível vertical para águas residuais, Q= 10 a 50 m³/h, Hman= 22 a 4 mca, potência 4 cv | UN | 5366.82 | 335.92 | 5702.74
| 43.11.390 | Conjunto motor-bomba submersível vertical para águas residuais, Q= 8 a 45 m³/h, Hman= 10,5 a 3,5 mca, potência 1,5 cv | UN | 3498.38 | 335.92 | 3834.3
| 43.11.400 | Conjunto motor-bomba submersível vertical para esgoto, Q= 3,4 a 86,3 m³/h, Hman= 14 a 5 mca, potência 5 cv | UN | 13046.33 | 335.92 | 13382.25
| 43.11.410 | Conjunto motor-bomba submersível vertical para esgoto, Q= 9,1 a 113,6m³/h, Hman= 20 a 15 mca, potência 10 cv | UN | 21415.79 | 335.92 | 21751.71
| 43.11.420 | Conjunto motor-bomba submersível vertical para esgoto, Q=9,3 a 69,0 m³/h, Hman=15 a 7 mca, potência 3cv, diâmetro de sólidos 50/65mm | UN | 6369.2 | 335.92 | 6705.12
| 43.11.460 | Conjunto motor-bomba submersível vertical para esgoto, Q= 40 m³/h, Hman= 40 mca, diâmetro de sólidos até 50 mm | UN | 22635.75 | 335.92 | 22971.67
| 43.12 | Bombas especiais, uso industrial | 0 | 0 | 0 | 0
| 43.12.500 | Filtro de areia com carga de areia filtrante, vazão de 16,9 m³/h | UN | 3147.1 | 117.48 | 3264.58
| 43.20 | Reparos, conservacoes e complementos - GRUPO 43 | 0 | 0 | 0 | 0
| 43.20.130 | Caixa de passagem para condicionamento de ar tipo Split, com saída de dreno único na vertical - 39 x 22 x 6 cm | UN | 26.29 | 11.14 | 37.43
| 43.20.140 | Bomba de remoção de condensados para condicionadores de ar | UN | 682.09 | 41.99 | 724.08
| 43.20.200 | Controlador de temperatura analógico | UN | 292.83 | 21 | 313.83
| 43.20.210 | Bomba de circulação para água quente | UN | 618.27 | 21 | 639.27
| 43.20.250 | Poço termométrico em alumínio, com haste de 30mm e rosca 1/2" npt | UN | 55.99 | 8.4 | 64.39
| 43.20.260 | Termostato para aquecimento ou refrigeração com programação horária | UN | 534.8 | 21 | 555.8
X | 44 | APARELHOS E METAIS HIDRAULICOS | 0 | 0 | 0 | 0
| 44.01 | Aparelhos e loucas | 0 | 0 | 0 | 0
| 44.01.030 | Bacia turca de louça - 6 litros | UN | 528.38 | 50.37 | 578.75
| 44.01.040 | Bacia sifonada com caixa de descarga acoplada e tampa - infantil | UN | 771.84 | 58.74 | 830.58
| 44.01.050 | Bacia sifonada de louça sem tampa - 6 litros | UN | 218.16 | 50.37 | 268.53
| 44.01.070 | Bacia sifonada de louça sem tampa com saída horizontal - 6 litros | UN | 402.68 | 50.37 | 453.05
| 44.01.100 | Lavatório de louça sem coluna | UN | 73.69 | 58.74 | 132.43
| 44.01.110 | Lavatório de louça com coluna | UN | 199.62 | 58.74 | 258.36
| 44.01.160 | Lavatório de louça pequeno com coluna suspensa - linha especial | UN | 592.55 | 58.74 | 651.29
| 44.01.170 | Lavatório em polipropileno | UN | 37.98 | 21 | 58.98
| 44.01.200 | Mictório de louça sifonado auto aspirante | UN | 369.69 | 58.74 | 428.43
X | 44.01.240 | Lavatório em louça com coluna suspensa | UN | 412.59 | 58.74 | 471.33
| 44.01.270 | Cuba de louça de embutir oval | UN | 89.67 | 21 | 110.67
X | 44.01.310 | Tanque de louça com coluna de 30 litros | UN | 605.65 | 125.97 | 731.62
| 44.01.360 | Tanque de louça com coluna de 18 a 20 litros | UN | 481.33 | 125.97 | 607.3
| 44.01.370 | Tanque em granito sintético, linha comercial - sem pertences | UN | 199.09 | 41.99 | 241.08
| 44.01.610 | Lavatório de louça para canto, sem coluna - sem pertences | UN | 179.38 | 21 | 200.38
| 44.01.680 | Caixa de descarga em plástico, de sobrepor, capacidade 9 litros com engate flexível | UN | 79.28 | 13.86 | 93.14
| 44.01.690 | Tanque de louça sem coluna de 30 litros | UN | 472.65 | 125.97 | 598.62
X | 44.01.800 | Bacia sifonada com caixa de descarga acoplada sem tampa - 6 litros | CJ | 588.5 | 50.37 | 638.87
X | 44.01.850 | Cuba de louça de embutir redonda | UN | 96.02 | 21 | 117.02
| 44.02 | Bancadas e tampos | 0 | 0 | 0 | 0
X | 44.02.062 | Tampo/bancada em granito, com frontão, espessura de 2 cm, acabamento polido | M2 | 504.3 | 69.57 | 573.87
| 44.02.100 | Tampo/bancada em mármore nacional espessura de 3 cm | M2 | 976.56 | 74.22 | 1050.78
| 44.02.200 | Tampo/bancada em concreto armado, revestido em aço inoxidável fosco polido | M2 | 1082.87 | 150.36 | 1233.23
X | 44.02.300 | Superfície sólido mineral para bancadas, saias, frontões e/ou cubas | M2 | 2325.04 | 0 | 2325.04
| 44.03 | Acessorios e metais | 0 | 0 | 0 | 0
| 44.03.010 | Dispenser toalheiro em ABS e policarbonato para bobina de 20 cm x 200 m, com alavanca | UN | 235.28 | 5.09 | 240.37
| 44.03.020 | Meia saboneteira de louça de embutir | UN | 39.24 | 12.25 | 51.49
| 44.03.030 | Dispenser toalheiro metálico esmaltado para bobina de 25cm x 50m, sem alavanca | UN | 58.98 | 5.09 | 64.07
| 44.03.040 | Saboneteira de louça de embutir | UN | 45.55 | 12.25 | 57.8
X | 44.03.050 | Dispenser papel higiênico em ABS para rolão 300 / 600 m, com visor | UN | 78.36 | 5.09 | 83.45
| 44.03.080 | Porta-papel de louça de embutir | UN | 45.89 | 12.25 | 58.14
X | 44.03.090 | Cabide cromado para banheiro | UN | 39.61 | 5.09 | 44.7
X | 44.03.130 | Saboneteira tipo dispenser, para refil de 800 ml | UN | 38.98 | 5.09 | 44.07
X | 44.03.180 | Dispenser toalheiro em ABS, para folhas | UN | 55.59 | 5.09 | 60.68
| 44.03.210 | Ducha cromada simples | UN | 59.6 | 21 | 80.6
| 44.03.260 | Armário de plástico de embutir, para lavatório | UN | 113.76 | 37.11 | 150.87
| 44.03.300 | Torneira volante tipo alavanca | UN | 187.16 | 15.95 | 203.11
| 44.03.310 | Torneira de mesa para lavatório, acionamento hidromecânico, com registro integrado regulador de vazão, em latão cromado, DN= 1/2´ | UN | 881.57 | 15.95 | 897.52
X | 44.03.315 | Torneira de mesa com bica móvel e alavanca | UN | 99.53 | 15.95 | 115.48
| 44.03.316 | Torneira misturador clínica de mesa com arejador articulado, acionamento cotovelo | UN | 405.12 | 58.79 | 463.91
X | 44.03.360 | Ducha higiênica cromada | UN | 453.32 | 21 | 474.32
| 44.03.370 | Torneira curta com rosca para uso geral, em latão fundido sem acabamento, DN= 1/2´ | UN | 29.23 | 14.69 | 43.92
| 44.03.380 | Torneira curta com rosca para uso geral, em latão fundido sem acabamento, DN= 3/4´ | UN | 29.05 | 14.69 | 43.74
X | 44.03.400 | Torneira curta com rosca para uso geral, em latão fundido cromado, DN= 3/4´ | UN | 36.03 | 14.69 | 50.72
| 44.03.420 | Torneira curta sem rosca para uso geral, em latão fundido sem acabamento, DN= 3/4´ | UN | 21.58 | 14.69 | 36.27
| 44.03.430 | Torneira curta sem rosca para uso geral, em latão fundido cromado, DN= 1/2´ | UN | 26.18 | 14.69 | 40.87
| 44.03.440 | Torneira curta sem rosca para uso geral, em latão fundido cromado, DN= 3/4´ | UN | 27.54 | 14.69 | 42.23
| 44.03.450 | Torneira longa sem rosca para uso geral, em latão fundido cromado | UN | 48.57 | 14.69 | 63.26
| 44.03.470 | Torneira de parede para pia com bica móvel e arejador, em latão fundido cromado | UN | 72.45 | 14.69 | 87.14
| 44.03.480 | Torneira de mesa para lavatório compacta, acionamento hidromecânico, em latão cromado, DN= 1/2´ | UN | 190.28 | 15.95 | 206.23
| 44.03.500 | Aparelho misturador de parede, para pia, com bica móvel, acabamento cromado | UN | 517.48 | 58.79 | 576.27
| 44.03.510 | Torneira de parede antivandalismo, DN= 3/4´ | UN | 410.52 | 33.58 | 444.1
| 44.03.590 | Torneira de mesa para pia com bica móvel e arejador em latão fundido cromado | UN | 176.77 | 15.95 | 192.72
| 44.03.630 | Torneira de acionamento restrito em latão cromado, DN= 1/2´ com adaptador para 3/4´ | UN | 54.63 | 14.69 | 69.32
| 44.03.640 | Torneira de parede acionamento hidromecânico, em latão cromado, DN= 1/2´ ou 3/4´ | UN | 371.39 | 14.69 | 386.08
| 44.03.670 | Caixa de descarga de embutir, acionamento frontal, completa | CJ | 774.13 | 58.11 | 832.24
| 44.03.690 | Torneira de parede em ABS, DN 1/2´ ou 3/4´, 10cm | UN | 3.8 | 14.69 | 18.49
| 44.03.700 | Torneira de parede em ABS, DN 1/2´ ou 3/4´, 15cm | UN | 4.3 | 14.69 | 18.99
X | 44.03.720 | Torneira de mesa para lavatório, acionamento hidromecânico com alavanca, registro integrado regulador de vazão, em latão cromado, DN= 1/2´ | UN | 661.68 | 15.95 | 677.63
| 44.03.810 | Aparelho misturador de mesa para pia com bica móvel, acabamento cromado | UN | 590.13 | 58.79 | 648.92
| 44.03.825 | Misturador termostato para chuveiro ou ducha, acabamento cromado | UN | 1452.72 | 58.79 | 1511.51
| 44.03.900 | Secador de mãos em ABS | UN | 1113.96 | 5.09 | 1119.05
| 44.03.920 | Ducha higiênica com registro | UN | 424.73 | 21 | 445.73
| 44.03.931 | Desviador para duchas e chuveiros | UN | 45.5 | 25.24 | 70.74
| 44.03.940 | Válvula dupla para bancada de laboratório, uso em GLP, com bico para mangueira - diâmetro de 1/4´ a 1/2´ | UN | 262.76 | 21 | 283.76
| 44.03.950 | Válvula para cuba de laboratório, com nuca giratória e bico escalonado para mangueira | UN | 443.19 | 21 | 464.19
| 44.04 | Prateleiras | 0 | 0 | 0 | 0
| 44.04.030 | Prateleira em granito com espessura de 2 cm | M2 | 426.66 | 24.12 | 450.78
| 44.04.040 | Prateleira em granilite | M2 | 217.49 | 74.22 | 291.71
| 44.04.050 | Prateleira em granito com espessura de 3 cm | M2 | 754.34 | 24.12 | 778.46
| 44.06 | Aparelhos de aco inoxidavel | 0 | 0 | 0 | 0
| 44.06.010 | Lavatório coletivo em aço inoxidável | M | 1104.51 | 58.74 | 1163.25
| 44.06.100 | Mictório coletivo em aço inoxidável | M | 683.62 | 58.74 | 742.36
| 44.06.200 | Tanque em aço inoxidável | UN | 914.13 | 125.97 | 1040.1
| 44.06.250 | Cuba em aço inoxidável simples de 300 x 140mm | UN | 149.6 | 21 | 170.6
| 44.06.300 | Cuba em aço inoxidável simples de 400x340x140mm | UN | 211.29 | 21 | 232.29
| 44.06.310 | Cuba em aço inoxidável simples de 465x300x140mm | UN | 238.87 | 21 | 259.87
| 44.06.320 | Cuba em aço inoxidável simples de 560x330x140mm | UN | 297.14 | 21 | 318.14
| 44.06.330 | Cuba em aço inoxidável simples de 500x400x400mm | UN | 624.76 | 21 | 645.76
| 44.06.360 | Cuba em aço inoxidável simples de 500x400x200mm | UN | 355.6 | 21 | 376.6
X | 44.06.370 | Cuba em aço inoxidável simples de 500x400x250mm | UN | 486.55 | 21 | 507.55
| 44.06.400 | Cuba em aço inoxidável simples de 500x400x300mm | UN | 551.13 | 21 | 572.13
| 44.06.410 | Cuba em aço inoxidável simples de 600x500x300mm | UN | 776.02 | 21 | 797.02
| 44.06.470 | Cuba em aço inoxidável simples de 600x500x350mm | UN | 902.81 | 21 | 923.81
| 44.06.520 | Cuba em aço inoxidável simples de 600x500x400mm | UN | 940.34 | 21 | 961.34
| 44.06.570 | Cuba em aço inoxidável simples de 700x600x450mm | UN | 1381.45 | 21 | 1402.45
| 44.06.600 | Cuba em aço inoxidável simples de 1400x900x500mm | UN | 4216.81 | 21 | 4237.81
| 44.06.610 | Cuba em aço inoxidável simples de 1100x600x400mm | UN | 1739.28 | 21 | 1760.28
| 44.06.700 | Cuba em aço inoxidável dupla de 715x400x140mm | UN | 650.3 | 21 | 671.3
| 44.06.710 | Cuba em aço inoxidável dupla de 835x340x140mm | UN | 684.23 | 21 | 705.23
| 44.06.750 | Cuba em aço inoxidável dupla de 1020x400x250mm | UN | 1012.44 | 21 | 1033.44
| 44.20 | Reparos, conservacoes e complementos - GRUPO 44 | 0 | 0 | 0 | 0
| 44.20.010 | Sifão plástico sanfonado universal de 1´ | UN | 13.89 | 16.8 | 30.69
| 44.20.020 | Recolocação de torneiras | UN | 0.06 | 21 | 21.06
| 44.20.040 | Recolocação de sifões | UN | 0.06 | 21 | 21.06
| 44.20.060 | Recolocação de aparelhos sanitários, incluindo acessórios | UN | 0.8 | 58.74 | 59.54
| 44.20.080 | Recolocação de caixas de descarga de sobrepor | UN | 0 | 104.98 | 104.98
X | 44.20.100 | Engate flexível metálico DN= 1/2´ | UN | 36.04 | 5.03 | 41.07
| 44.20.110 | Engate flexível de PVC DN= 1/2´ | UN | 8.12 | 5.03 | 13.15
| 44.20.120 | Canopla para válvula de descarga | UN | 119.33 | 2.85 | 122.18
| 44.20.121 | Arejador com articulador em ABS cromado para torneira padrão, completo | UN | 34.44 | 1.68 | 36.12
| 44.20.130 | Tubo de ligação para mictório, DN= 1/2´ | UN | 64.16 | 5.03 | 69.19
| 44.20.150 | Acabamento cromado para registro | UN | 49.6 | 2.85 | 52.45
| 44.20.160 | Botão para válvula de descarga | UN | 55.97 | 2.85 | 58.82
| 44.20.180 | Reparo para válvula de descarga | UN | 62.34 | 37.8 | 100.14
X | 44.20.200 | Sifão de metal cromado de 1 1/2´ x 2´ | UN | 139.16 | 21 | 160.16
X | 44.20.220 | Sifão de metal cromado de 1´ x 1 1/2´ | UN | 149.15 | 21 | 170.15
| 44.20.230 | Tubo de ligação para sanitário | UN | 42.86 | 5.03 | 47.89
| 44.20.240 | Sifão plástico com copo, rígido, de 1´ x 1 1/2´ | UN | 26.33 | 16.8 | 43.13
| 44.20.260 | Sifão plástico com copo, rígido, de 1 1/4´ x 2´ | UN | 21.61 | 16.8 | 38.41
X | 44.20.280 | Tampa de plástico para bacia sanitária | UN | 39.76 | 2.51 | 42.27
| 44.20.300 | Bolsa para bacia sanitária | UN | 6.86 | 7.14 | 14
| 44.20.310 | Filtro de pressão em ABS, para 360 l/h | UN | 292.06 | 29.37 | 321.43
| 44.20.390 | Válvula de PVC para lavatório | UN | 5.05 | 1.68 | 6.73
| 44.20.620 | Válvula americana | UN | 52.48 | 1.68 | 54.16
X | 44.20.640 | Válvula de metal cromado de 1 1/2´ | UN | 100.4 | 8.4 | 108.8
X | 44.20.650 | Válvula de metal cromado de 1´ | UN | 36.16 | 8.4 | 44.56
X | 45 | ENTRADA DE AGUA, INCÊNDIO E GAS | 0 | 0 | 0 | 0
| 45.01 | Entrada de agua | 0 | 0 | 0 | 0
| 45.01.020 | Entrada completa de água com abrigo e registro de gaveta, DN= 3/4´ | UN | 879.64 | 509.72 | 1389.36
| 45.01.040 | Entrada completa de água com abrigo e registro de gaveta, DN= 1´ | UN | 928.28 | 509.72 | 1438
| 45.01.060 | Entrada completa de água com abrigo e registro de gaveta, DN= 1 1/2´ | UN | 2649.37 | 896.31 | 3545.68
| 45.01.066 | Entrada completa de água com abrigo e registro de gaveta, DN= 2´ | UN | 2860.24 | 896.31 | 3756.55
| 45.01.080 | Entrada completa de água com abrigo e registro de gaveta, DN= 2 1/2´ | UN | 3152.89 | 896.31 | 4049.2
| 45.01.082 | Entrada completa de água com abrigo e registro de gaveta, DN= 3´ | UN | 3429.95 | 896.31 | 4326.26
| 45.02 | Entrada de gas | 0 | 0 | 0 | 0
| 45.02.020 | Entrada completa de gás GLP domiciliar com 2 bujões de 13 kg | UN | 2023.63 | 645.49 | 2669.12
X | 45.02.040 | Entrada completa de gás GLP com 2 cilindros de 45 kg | UN | 4278.66 | 1381.04 | 5659.7
| 45.02.060 | Entrada completa de gás GLP com 4 cilindros de 45 kg | UN | 7163.19 | 1820.49 | 8983.68
| 45.02.080 | Entrada completa de gás GLP com 6 cilindros de 45 kg | UN | 10025.14 | 2207.29 | 12232.43
| 45.02.200 | Abrigo padronizado de gás GLP encanado | UN | 661.91 | 440.9 | 1102.81
| 45.03 | Hidrômetro | 0 | 0 | 0 | 0
X | 45.03.010 | Hidrômetro em ferro fundido, diâmetro 50 mm (2´) | UN | 2461.04 | 31.49 | 2492.53
| 45.03.030 | Hidrômetro em ferro fundido, diâmetro 100 mm (4´) | UN | 3394.08 | 31.49 | 3425.57
| 45.03.100 | Hidrômetro em bronze, diâmetro de 25 mm (1´) | UN | 583.9 | 50.39 | 634.29
| 45.03.110 | Hidrômetro em bronze, diâmetro de 40 mm (1 1/2´) | UN | 899.37 | 50.39 | 949.76
| 45.03.200 | Filtro tipo cesto para hidrômetro de 50 mm (2´) | UN | 2305.61 | 31.49 | 2337.1
| 45.20 | Reparos, conservacoes e complementos - GRUPO 45 | 0 | 0 | 0 | 0
| 45.20.020 | Cilindro de gás (GLP) de 45 kg, com carga | UN | 896.38 | 0 | 896.38
X | 46 | TUBULACAO E CONDUTORES PARA LIQUIDOS E GASES. | 0 | 0 | 0 | 0
| 46.01 | Tubulacao em PVC rigido marrom para sistemas prediais de agua fria | 0 | 0 | 0 | 0
X | 46.01.010 | Tubo de PVC rígido soldável marrom, DN= 20 mm, (1/2´), inclusive conexões | M | 6.35 | 21 | 27.35
X | 46.01.020 | Tubo de PVC rígido soldável marrom, DN= 25 mm, (3/4´), inclusive conexões | M | 7.4 | 21 | 28.4
X | 46.01.030 | Tubo de PVC rígido soldável marrom, DN= 32 mm, (1´), inclusive conexões | M | 16 | 21 | 37
X | 46.01.040 | Tubo de PVC rígido soldável marrom, DN= 40 mm, (1 1/4´), inclusive conexões | M | 23.29 | 21 | 44.29
X | 46.01.050 | Tubo de PVC rígido soldável marrom, DN= 50 mm, (1 1/2´), inclusive conexões | M | 24.75 | 25.19 | 49.94
X | 46.01.060 | Tubo de PVC rígido soldável marrom, DN= 60 mm, (2´), inclusive conexões | M | 44.02 | 29.4 | 73.42
X | 46.01.070 | Tubo de PVC rígido soldável marrom, DN= 75 mm, (2 1/2´), inclusive conexões | M | 65.5 | 37.8 | 103.3
| 46.01.080 | Tubo de PVC rígido soldável marrom, DN= 85 mm, (3´), inclusive conexões | M | 81.57 | 41.99 | 123.56
| 46.01.090 | Tubo de PVC rígido soldável marrom, DN= 110 mm, (4´), inclusive conexões | M | 145.9 | 46.19 | 192.09
| 46.02 | Tubulacao em PVC rigido branco para esgoto domiciliar | 0 | 0 | 0 | 0
| 46.02.010 | Tubo de PVC rígido branco, pontas lisas, soldável, linha esgoto série normal, DN= 40 mm, inclusive conexões | M | 11.98 | 21 | 32.98
| 46.02.050 | Tubo de PVC rígido branco PxB com virola e anel de borracha, linha esgoto série normal, DN= 50 mm, inclusive conexões | M | 17.43 | 25.19 | 42.62
| 46.02.060 | Tubo de PVC rígido branco PxB com virola e anel de borracha, linha esgoto série normal, DN= 75 mm, inclusive conexões | M | 28.23 | 37.8 | 66.03
| 46.02.070 | Tubo de PVC rígido branco PxB com virola e anel de borracha, linha esgoto série normal, DN= 100 mm, inclusive conexões | M | 25.52 | 46.19 | 71.71
| 46.03 | Tubulacao em PVC rigido branco serie R - A.P e esgoto domiciliar | 0 | 0 | 0 | 0
X | 46.03.038 | Tubo de PVC rígido PxB com virola e anel de borracha, linha esgoto série reforçada ´R´, DN= 50 mm, inclusive conexões | M | 22.82 | 25.19 | 48.01
X | 46.03.040 | Tubo de PVC rígido PxB com virola e anel de borracha, linha esgoto série reforçada ´R´, DN= 75 mm, inclusive conexões | M | 35.72 | 37.8 | 73.52
X | 46.03.050 | Tubo de PVC rígido PxB com virola e anel de borracha, linha esgoto série reforçada ´R´, DN= 100 mm, inclusive conexões | M | 51.17 | 46.19 | 97.36
X | 46.03.060 | Tubo de PVC rígido PxB com virola e anel de borracha, linha esgoto série reforçada ´R´. DN= 150 mm, inclusive conexões | M | 100.8 | 46.19 | 146.99
| 46.03.080 | Tubo de PVC rígido, pontas lisas, soldável, linha esgoto série reforçada ´R´, DN= 40 mm, inclusive conexões | M | 19.44 | 21 | 40.44
| 46.04 | Tubulacao em PVC rigido com junta elastica - aducao e distribuicao de agua | 0 | 0 | 0 | 0
| 46.04.010 | Tubo de PVC rígido tipo PBA classe 15, DN= 50mm, (DE= 60mm), inclusive conexões | M | 25.21 | 14.69 | 39.9
| 46.04.020 | Tubo de PVC rígido tipo PBA classe 15, DN= 75mm, (DE= 85mm), inclusive conexões | M | 45.97 | 14.69 | 60.66
| 46.04.030 | Tubo de PVC rígido tipo PBA classe 15, DN= 100mm, (DE= 110mm), inclusive conexões | M | 86.67 | 14.69 | 101.36
| 46.04.040 | Tubo de PVC rígido DEFoFo, DN= 100mm (DE= 118mm), inclusive conexões | M | 72.27 | 14.69 | 86.96
| 46.04.050 | Tubo de PVC rígido DEFoFo, DN= 150mm (DE= 170mm), inclusive conexões | M | 184 | 14.69 | 198.69
| 46.04.070 | Tubo de PVC rígido DEFoFo, DN= 200mm (DE= 222mm), inclusive conexões | M | 249.45 | 29.37 | 278.82
| 46.04.080 | Tubo de PVC rígido DEFoFo, DN= 250mm (DE= 274mm), inclusive conexões | M | 372.92 | 29.37 | 402.29
| 46.04.090 | Tubo de PVC rígido DEFoFo, DN= 300mm (DE= 326mm), inclusive conexões | M | 553.69 | 29.37 | 583.06
| 46.05 | Tubulacao em PVC rigido com junta elastica - rede de esgoto | 0 | 0 | 0 | 0
| 46.05.020 | Tubo PVC rígido, tipo Coletor Esgoto, junta elástica, DN= 100 mm, inclusive conexões | M | 31.94 | 14.69 | 46.63
| 46.05.040 | Tubo PVC rígido, tipo Coletor Esgoto, junta elástica, DN= 150 mm, inclusive conexões | M | 66.27 | 14.69 | 80.96
| 46.05.050 | Tubo PVC rígido, tipo Coletor Esgoto, junta elástica, DN= 200 mm, inclusive conexões | M | 104.62 | 29.37 | 133.99
| 46.05.060 | Tubo PVC rígido, tipo Coletor Esgoto, junta elástica, DN= 250 mm, inclusive conexões | M | 175.95 | 29.37 | 205.32
| 46.05.070 | Tubo PVC rígido, tipo Coletor Esgoto, junta elástica, DN= 300 mm, inclusive conexões | M | 294.25 | 29.37 | 323.62
| 46.05.090 | Tubo PVC rígido, tipo Coletor Esgoto, junta elástica, DN= 400 mm, inclusive conexões | M | 452.39 | 29.37 | 481.76
| 46.07 | Tubulacao galvanizado | 0 | 0 | 0 | 0
| 46.07.010 | Tubo galvanizado DN= 1/2´, inclusive conexões | M | 41.07 | 41.99 | 83.06
| 46.07.020 | Tubo galvanizado DN= 3/4´, inclusive conexões | M | 56.29 | 46.19 | 102.48
| 46.07.030 | Tubo galvanizado DN= 1´, inclusive conexões | M | 77.72 | 54.59 | 132.31
| 46.07.040 | Tubo galvanizado DN= 1 1/4´, inclusive conexões | M | 100.43 | 58.79 | 159.22
| 46.07.050 | Tubo galvanizado DN= 1 1/2´, inclusive conexões | M | 92.51 | 67.18 | 159.69
| 46.07.060 | Tubo galvanizado DN= 2´, inclusive conexões | M | 149.42 | 75.58 | 225
X | 46.07.070 | Tubo galvanizado DN= 2 1/2´, inclusive conexões | M | 194.12 | 83.98 | 278.1
| 46.07.080 | Tubo galvanizado DN= 3´, inclusive conexões | M | 221.29 | 94.48 | 315.77
| 46.07.090 | Tubo galvanizado DN= 4´, inclusive conexões | M | 322.06 | 104.98 | 427.04
| 46.07.100 | Tubo galvanizado DN= 6´, inclusive conexões | M | 476.03 | 115.47 | 591.5
| 46.08 | Tubulacao em aco carbono galvanizado classe schedule | 0 | 0 | 0 | 0
| 46.08.006 | Tubo galvanizado sem costura schedule 40, DN= 1/2´, inclusive conexões | M | 71.15 | 41.99 | 113.14
| 46.08.010 | Tubo galvanizado sem costura schedule 40, DN= 3/4´, inclusive conexões | M | 89.87 | 46.19 | 136.06
| 46.08.020 | Tubo galvanizado sem costura schedule 40, DN= 1´, inclusive conexões | M | 98.93 | 54.59 | 153.52
| 46.08.030 | Tubo galvanizado sem costura schedule 40, DN= 1 1/4´, inclusive conexões | M | 138.84 | 58.79 | 197.63
| 46.08.040 | Tubo galvanizado sem costura schedule 40, DN= 1 1/2´, inclusive conexões | M | 152.37 | 67.18 | 219.55
| 46.08.050 | Tubo galvanizado sem costura schedule 40, DN= 2´, inclusive conexões | M | 173.43 | 75.58 | 249.01
| 46.08.070 | Tubo galvanizado sem costura schedule 40, DN= 2 1/2´, inclusive conexões | M | 274.58 | 83.98 | 358.56
| 46.08.080 | Tubo galvanizado sem costura schedule 40, DN= 3´, inclusive conexões | M | 348.51 | 94.48 | 442.99
| 46.08.100 | Tubo galvanizado sem costura schedule 40, DN= 4´, inclusive conexões | M | 472.51 | 104.98 | 577.49
| 46.08.110 | Tubo galvanizado sem costura schedule 40, DN= 6´, inclusive conexões | M | 793.17 | 115.47 | 908.64
| 46.09 | Conexoes e acessorios em ferro fundido, predial e tradicional, esgoto e pluvial | 0 | 0 | 0 | 0
| 46.09.050 | Joelho 45° em ferro fundido, linha predial tradicional, DN= 50 mm | UN | 76.34 | 12.6 | 88.94
| 46.09.060 | Joelho 45° em ferro fundido, linha predial tradicional, DN= 75 mm | UN | 100.3 | 12.6 | 112.9
| 46.09.070 | Joelho 45° em ferro fundido, linha predial tradicional, DN= 100 mm | UN | 116.84 | 16.8 | 133.64
| 46.09.080 | Joelho 45° em ferro fundido, linha predial tradicional, DN= 150 mm | UN | 193.57 | 16.8 | 210.37
| 46.09.100 | Joelho 87° 30´ em ferro fundido, linha predial tradicional, DN= 50 mm | UN | 102.52 | 12.6 | 115.12
| 46.09.110 | Joelho 87° 30´ em ferro fundido, linha predial tradicional, DN= 75 mm | UN | 126.95 | 12.6 | 139.55
| 46.09.120 | Joelho 87° 30´ em ferro fundido, linha predial tradicional, DN= 100 mm | UN | 179.62 | 16.8 | 196.42
| 46.09.130 | Joelho 87° 30´ em ferro fundido, linha predial tradicional, DN= 150 mm | UN | 277.89 | 16.8 | 294.69
| 46.09.150 | Luva bolsa e bolsa em ferro fundido, linha predial tradicional, DN= 50 mm | UN | 62.29 | 12.6 | 74.89
| 46.09.160 | Luva bolsa e bolsa em ferro fundido, linha predial tradicional, DN= 75 mm | UN | 76.43 | 12.6 | 89.03
| 46.09.170 | Luva bolsa e bolsa em ferro fundido, linha predial tradicional, DN= 100 mm | UN | 92.65 | 16.8 | 109.45
| 46.09.180 | Luva bolsa e bolsa em ferro fundido, linha predial tradicional, DN= 150 mm | UN | 133.46 | 16.8 | 150.26
| 46.09.200 | Placa cega em ferro fundido, linha predial tradicional, DN= 75 mm | UN | 57.75 | 12.6 | 70.35
| 46.09.210 | Placa cega em ferro fundido, linha predial tradicional, DN= 100 mm | UN | 67.37 | 16.8 | 84.17
| 46.09.230 | Junção 45° em ferro fundido, linha predial tradicional, DN= 50 x 50 mm | UN | 121.39 | 12.6 | 133.99
| 46.09.240 | Junção 45° em ferro fundido, linha predial tradicional, DN= 75 x 50 mm | UN | 153.11 | 16.8 | 169.91
| 46.09.250 | Junção 45° em ferro fundido, linha predial tradicional, DN= 75 x 75 mm | UN | 194.28 | 16.8 | 211.08
| 46.09.260 | Junção 45° em ferro fundido, linha predial tradicional, DN= 100 x 50 mm | UN | 162.73 | 16.8 | 179.53
| 46.09.270 | Junção 45° em ferro fundido, linha predial tradicional, DN= 100 x 75 mm | UN | 193.08 | 16.8 | 209.88
| 46.09.280 | Junção 45° em ferro fundido, linha predial tradicional, DN= 100 x 100 mm | UN | 226.55 | 16.8 | 243.35
| 46.09.290 | Junção 45° em ferro fundido, linha predial tradicional, DN= 150 x 100 mm | UN | 253.73 | 21 | 274.73
| 46.09.300 | Junção dupla 45° em ferro fundido, linha predial tradicional, DN= 100 mm | UN | 318.45 | 16.8 | 335.25
| 46.09.320 | Te sanitário 87° 30´ em ferro fundido, linha predial tradicional, DN= 50 x 50 mm | UN | 116.67 | 12.6 | 129.27
| 46.09.330 | Te sanitário 87° 30´ em ferro fundido, linha predial tradicional, DN= 75 x 50 mm | UN | 132.12 | 16.8 | 148.92
| 46.09.340 | Te sanitário 87° 30´ em ferro fundido, linha predial tradicional, DN= 75 x 75 mm | UN | 152.24 | 16.8 | 169.04
| 46.09.350 | Te sanitário 87° 30´ em ferro fundido, linha predial tradicional, DN= 100 x 50 mm | UN | 141.32 | 16.8 | 158.12
| 46.09.360 | Te sanitário 87° 30´ em ferro fundido, linha predial tradicional, DN= 100 x 75 mm | UN | 155.89 | 16.8 | 172.69
| 46.09.370 | Te sanitário 87° 30´ em ferro fundido, linha predial tradicional, DN= 100 x 100 mm | UN | 207.28 | 16.8 | 224.08
| 46.09.400 | Bucha de redução em ferro fundido, linha predial tradicional, DN= 75 x 50 mm | UN | 44.58 | 16.8 | 61.38
| 46.09.410 | Bucha de redução em ferro fundido, linha predial tradicional, DN= 100 x 75 mm | UN | 51.2 | 16.8 | 68
| 46.09.420 | Bucha de redução em ferro fundido, linha predial tradicional, DN= 150 x 100 mm | UN | 127.27 | 21 | 148.27
| 46.10 | Tubulacao em cobre para agua quente, gas e vapor | 0 | 0 | 0 | 0
| 46.10.010 | Tubo de cobre classe A, DN= 15mm (1/2´), inclusive conexões | M | 66.29 | 13.86 | 80.15
X | 46.10.020 | Tubo de cobre classe A, DN= 22mm (3/4´), inclusive conexões | M | 96.23 | 15.12 | 111.35
X | 46.10.030 | Tubo de cobre classe A, DN= 28mm (1´), inclusive conexões | M | 118.87 | 18.9 | 137.77
| 46.10.040 | Tubo de cobre classe A, DN= 35mm (1 1/4´), inclusive conexões | M | 200.54 | 21.41 | 221.95
| 46.10.050 | Tubo de cobre classe A, DN= 42mm (1 1/2´), inclusive conexões | M | 233.76 | 21.41 | 255.17
| 46.10.060 | Tubo de cobre classe A, DN= 54mm (2´), inclusive conexões | M | 309.7 | 28.98 | 338.68
| 46.10.070 | Tubo de cobre classe A, DN= 66mm (2 1/2´), inclusive conexões | M | 397.23 | 34.01 | 431.24
| 46.10.080 | Tubo de cobre classe A, DN= 79mm (3´), inclusive conexões | M | 534.89 | 36.53 | 571.42
| 46.10.090 | Tubo de cobre classe A, DN= 104mm (4´), inclusive conexões | M | 670.36 | 41.57 | 711.93
| 46.10.200 | Tubo de cobre classe E, DN= 22mm (3/4´), inclusive conexões | M | 69.31 | 15.12 | 84.43
| 46.10.210 | Tubo de cobre classe E, DN= 28mm (1´), inclusive conexões | M | 83.43 | 18.9 | 102.33
| 46.10.220 | Tubo de cobre classe E, DN= 35mm (1 1/4´), inclusive conexões | M | 143.13 | 21.41 | 164.54
| 46.10.230 | Tubo de cobre classe E, DN= 42mm (1 1/2´), inclusive conexões | M | 164.07 | 21.41 | 185.48
| 46.10.240 | Tubo de cobre classe E, DN= 54mm (2´), inclusive conexões | M | 239.6 | 28.98 | 268.58
| 46.10.250 | Tubo de cobre classe E, DN= 66mm (2 1/2´), inclusive conexões | M | 322.8 | 34.01 | 356.81
| 46.12 | Tubulacao em concreto para rede de aguas pluviais | 0 | 0 | 0 | 0
| 46.12.010 | Tubo de concreto (PS-1), DN= 300mm | M | 50.44 | 27.23 | 77.67
| 46.12.020 | Tubo de concreto (PS-1), DN= 400mm | M | 61.91 | 31.59 | 93.5
| 46.12.050 | Tubo de concreto (PS-2), DN= 300mm | M | 55.06 | 27.23 | 82.29
| 46.12.060 | Tubo de concreto (PS-2), DN= 400mm | M | 68.53 | 31.59 | 100.12
| 46.12.070 | Tubo de concreto (PS-2), DN= 500mm | M | 96.52 | 39.02 | 135.54
| 46.12.080 | Tubo de concreto (PA-1), DN= 600mm | M | 145.53 | 44.4 | 189.93
| 46.12.100 | Tubo de concreto (PA-1), DN= 800mm | M | 254.39 | 57.21 | 311.6
| 46.12.120 | Tubo de concreto (PA-1), DN= 1000mm | M | 371.21 | 72.05 | 443.26
| 46.12.140 | Tubo de concreto (PA-1), DN= 1200mm | M | 564.65 | 107.72 | 672.37
| 46.12.150 | Tubo de concreto (PA-2), DN= 600mm | M | 144.02 | 44.4 | 188.42
| 46.12.160 | Tubo de concreto (PA-2), DN= 800mm | M | 303.26 | 57.21 | 360.47
| 46.12.170 | Tubo de concreto (PA-2), DN= 1000mm | M | 419.15 | 72.05 | 491.2
| 46.12.180 | Tubo de concreto (PA-3), DN= 600mm | M | 202.04 | 44.4 | 246.44
| 46.12.190 | Tubo de concreto (PA-3), DN= 800mm | M | 344.94 | 57.21 | 402.15
| 46.12.200 | Tubo de concreto (PA-3), DN= 1000mm | M | 504.37 | 72.05 | 576.42
| 46.12.210 | Meio tubo de concreto, DN= 300mm | M | 30.66 | 26.38 | 57.04
| 46.12.220 | Meio tubo de concreto, DN= 400mm | M | 33.77 | 33.6 | 67.37
| 46.12.240 | Meio tubo de concreto, DN= 600mm | M | 62.85 | 56.8 | 119.65
| 46.12.250 | Tubo de concreto (PA-2), DN= 1500mm | M | 917.84 | 161.58 | 1079.42
| 46.12.260 | Tubo de concreto (PA-1), DN= 400mm | M | 89.71 | 31.59 | 121.3
| 46.12.270 | Tubo de concreto (PA-2), DN= 400mm | M | 82.31 | 31.59 | 113.9
| 46.12.280 | Tubo de concreto (PA-3), DN= 400mm | M | 120.71 | 31.59 | 152.3
| 46.12.290 | Tubo de concreto (PA-2), DN= 700mm | M | 196.82 | 49.79 | 246.61
| 46.12.300 | Tubo de concreto (PA-2), DN= 500mm | M | 117.28 | 39.02 | 156.3
| 46.12.310 | Tubo de concreto (PA-2), DN= 900mm | M | 337.77 | 64.63 | 402.4
| 46.12.320 | Tubo de concreto (PA-1), DN= 300mm | M | 82.28 | 27.23 | 109.51
| 46.12.330 | Tubo de concreto (PA-2), DN= 300mm | M | 80.22 | 27.23 | 107.45
| 46.12.340 | Meio tubo de concreto, DN= 200mm | M | 18.9 | 9.61 | 28.51
| 46.13 | Tubulacao em PEAD corrugado perfurado para rede drenagem | 0 | 0 | 0 | 0
| 46.13.006 | Tubo em polietileno de alta densidade corrugado perfurado, DN= 2 1/2´, inclusive conexões | M | 11.56 | 1.4 | 12.96
| 46.13.010 | Tubo em polietileno de alta densidade corrugado perfurado, DN= 3´, inclusive conexões | M | 15.02 | 1.4 | 16.42
| 46.13.020 | Tubo em polietileno de alta densidade corrugado perfurado, DN= 4´, inclusive conexões | M | 19.72 | 1.4 | 21.12
| 46.13.026 | Tubo em polietileno de alta densidade corrugado perfurado, DN= 6´, inclusive conexões | M | 49.35 | 1.4 | 50.75
| 46.13.030 | Tubo em polietileno de alta densidade corrugado perfurado, DN= 8´, inclusive conexões | M | 64.83 | 1.4 | 66.23
| 46.13.100 | Tubo em polietileno de alta densidade corrugado, DN/DI= 250 mm | M | 103.38 | 2.1 | 105.48
| 46.13.101 | Tubo em polietileno de alta densidade corrugado, DN/DI= 300 mm | M | 128.63 | 2.1 | 130.73
| 46.13.102 | Tubo em polietileno de alta densidade corrugado, DN/DI= 400 mm | M | 201.18 | 2.1 | 203.28
| 46.13.103 | Tubo em polietileno de alta densidade corrugado, DN/DI= 500 mm | M | 312.82 | 2.1 | 314.92
| 46.13.104 | Tubo em polietileno de alta densidade corrugado, DN/DI= 600 mm | M | 455.14 | 2.1 | 457.24
| 46.13.105 | Tubo em polietileno de alta densidade corrugado, DN/DI= 800 mm | M | 718.61 | 2.1 | 720.71
| 46.13.106 | Tubo em polietileno de alta densidade corrugado, DN/DI= 1000 mm | M | 1218.49 | 2.1 | 1220.59
| 46.13.107 | Tubo em polietileno de alta densidade corrugado, DN/DI= 1200 mm | M | 1515.73 | 2.1 | 1517.83
| 46.14 | Tubulacao em ferro ductil para redes de saneamento | 0 | 0 | 0 | 0
| 46.14.020 | Tubo de ferro fundido classe K-7 com junta elástica, DN= 150mm, inclusive conexões | M | 575.03 | 29.37 | 604.4
| 46.14.030 | Tubo de ferro fundido classe K-7 com junta elástica, DN= 200mm, inclusive conexões | M | 681.41 | 29.37 | 710.78
| 46.14.040 | Tubo de ferro fundido classe K-7 com junta elástica, DN= 250mm, inclusive conexões | M | 828.33 | 29.37 | 857.7
| 46.14.050 | Tubo de ferro fundido classe K-7 com junta elástica, DN= 350mm, inclusive conexões | M | 1282.23 | 29.37 | 1311.6
| 46.14.060 | Tubo de ferro fundido classe K-7 com junta elástica, DN= 300mm, inclusive conexões | M | 978.68 | 29.37 | 1008.05
| 46.14.490 | Tubo de ferro fundido classe k-9 com junta elástica, DN= 80mm, inclusive conexões | M | 501.7 | 29.37 | 531.07
| 46.14.510 | Tubo de ferro fundido classe K-9 com junta elástica, DN= 100mm, inclusive conexões | M | 505.33 | 29.37 | 534.7
| 46.14.520 | Tubo de ferro fundido classe K-9 com junta elástica, DN= 150mm, inclusive conexões | M | 691.75 | 29.37 | 721.12
| 46.14.530 | Tubo de ferro fundido classe K-9 com junta elástica, DN= 200mm, inclusive conexões | M | 842.77 | 29.37 | 872.14
| 46.14.540 | Tubo de ferro fundido classe k-9 com junta elástica, DN= 250mm, inclusive conexões | M | 924.99 | 29.37 | 954.36
| 46.14.550 | Tubo de ferro fundido classe K-9 com junta elástica, DN= 300mm, inclusive conexões | M | 1016.93 | 29.37 | 1046.3
| 46.14.560 | Tubo de ferro fundido classe k-9 com junta elástica, DN= 350mm, inclusive conexões | M | 1336.77 | 29.37 | 1366.14
| 46.15 | Tubulacao em PEAD - recalque de tratamento de esgoto | 0 | 0 | 0 | 0
| 46.15.111 | Tubo em polietileno de alta densidade DE=160 mm - PN-10, inclusive conexões | M | 166.35 | 17.62 | 183.97
| 46.15.112 | Tubo em polietileno de alta densidade DE=200 mm - PN-10, inclusive conexões | M | 267.41 | 23.5 | 290.91
| 46.15.113 | Tubo em polietileno de alta densidade DE=225 mm - PN-10, inclusive conexões | M | 277.66 | 23.5 | 301.16
| 46.18 | Tubulacao flangeada em ferro ductil para redes de saneamento | 0 | 0 | 0 | 0
| 46.18.010 | Tubo em ferro fundido com ponta e ponta TCLA - DN= 80mm, sem juntas e conexões | M | 501.09 | 33.57 | 534.66
| 46.18.020 | Tubo em ferro fundido com ponta e ponta TCLA - DN= 100mm, sem juntas e conexões | M | 646.78 | 33.57 | 680.35
| 46.18.030 | Tubo em ferro fundido com ponta e ponta TCLA - DN= 150mm, sem juntas e conexões | M | 798.53 | 33.57 | 832.1
| 46.18.040 | Tubo em ferro fundido com ponta e ponta TCLA - DN= 200mm, sem juntas e conexões | M | 940.65 | 33.57 | 974.22
| 46.18.050 | Tubo em ferro fundido com ponta e ponta TCLA - DN= 250mm, sem juntas e conexões | M | 1075.98 | 36.09 | 1112.07
| 46.18.060 | Tubo em ferro fundido com ponta e ponta TCLA - DN= 300mm, sem juntas e conexões | M | 1371.06 | 36.09 | 1407.15
| 46.18.089 | Flange avulso em ferro fundido, classe PN-10, DN= 50mm | UN | 115.66 | 18.48 | 134.14
X | 46.18.090 | Flange avulso em ferro fundido, classe PN-10, DN= 80mm | UN | 157.23 | 18.48 | 175.71
| 46.18.100 | Flange avulso em ferro fundido, classe PN-10, DN= 100mm | UN | 211.8 | 20.16 | 231.96
| 46.18.110 | Flange avulso em ferro fundido, classe PN-10, DN= 150mm | UN | 325.58 | 21.83 | 347.41
| 46.18.120 | Flange avulso em ferro fundido, classe PN-10, DN= 200mm | UN | 381.26 | 23.51 | 404.77
| 46.18.130 | Flange avulso em ferro fundido, classe PN-10, DN= 250mm | UN | 499.92 | 25.19 | 525.11
| 46.18.140 | Flange avulso em ferro fundido, classe PN-10, DN= 300mm | UN | 642.07 | 26.87 | 668.94
| 46.18.168 | Curva de 90° em ferro fundido com flanges, classe PN-10, DN= 50mm | UN | 297.17 | 23.51 | 320.68
| 46.18.170 | Curva de 90° em ferro fundido, com flanges, classe PN-10, DN= 80mm | UN | 414.91 | 18.48 | 433.39
| 46.18.180 | Curva de 90° em ferro fundido, com flanges, classe PN-10, DN= 100mm | UN | 400.16 | 23.51 | 423.67
| 46.18.190 | Curva de 90° em ferro fundido, com flanges, classe PN-10, DN= 150mm | UN | 689.25 | 26.87 | 716.12
| 46.18.410 | Te em ferro fundido, com flanges, classe PN-10, DN= 80mm, com derivação de 80mm | UN | 531.46 | 20.16 | 551.62
| 46.18.420 | Te em ferro fundido, com flanges, classe PN-10, DN= 100mm, com derivações de 80 até 100mm | UN | 624.81 | 23.51 | 648.32
| 46.18.430 | Te em ferro fundido, com flanges, classe PN-10, DN= 150mm, com derivações de 80 até 150mm | UN | 1127.74 | 26.87 | 1154.61
| 46.18.560 | Junta Gibault em ferro fundido, DN= 80mm, completa | UN | 248.99 | 18.48 | 267.47
| 46.18.570 | Junta Gibault em ferro fundido, DN= 100 mm, completa | UN | 209.58 | 20.16 | 229.74
| 46.19 | Tubulacao flangeada em ferro ductil para redes de saneamento. | 0 | 0 | 0 | 0
| 46.19.500 | Redução excêntrica em ferro fundido, com flanges, classe PN-10, DN= 100mm x 80mm | UN | 512.25 | 23.51 | 535.76
| 46.19.510 | Redução excêntrica em ferro fundido, com flanges, classe PN-10, DN= 150mm x 80/100mm | UN | 613.02 | 26.87 | 639.89
| 46.19.520 | Redução excêntrica em ferro fundido, com flanges, classe PN-10, DN= 200mm x 100/150mm | UN | 917.82 | 30.23 | 948.05
| 46.19.530 | Redução excêntrica em ferro fundido, com flanges, classe PN-10, DN= 250mm x 150/200mm | UN | 1459.27 | 33.59 | 1492.86
| 46.19.590 | Redução concêntrica em ferro fundido, com flanges, classe PN-10, DN= 80 x 50mm | UN | 397.38 | 23.51 | 420.89
| 46.19.600 | Redução concêntrica em ferro fundido, com flanges, classe PN-10, DN= 100mm x 80mm | UN | 355.29 | 23.51 | 378.8
| 46.19.610 | Redução concêntrica em ferro fundido, com flanges, classe PN-10, DN= 150mm x 80/100mm | UN | 786.43 | 26.87 | 813.3
| 46.19.620 | Redução concêntrica em ferro fundido, com flanges, classe PN-10, DN= 200mm x 100/150mm | UN | 925.51 | 30.23 | 955.74
| 46.19.630 | Redução concêntrica em ferro fundido, com flanges, classe PN-10, DN= 250mm x 150/200mm | UN | 1374.86 | 33.59 | 1408.45
| 46.20 | Reparos, conservacoes e complementos - GRUPO 46 | 0 | 0 | 0 | 0
| 46.20.010 | Assentamento de tubo de concreto com diâmetro até 600 mm | M | 1.59 | 56.8 | 58.39
| 46.20.020 | Assentamento de tubo de concreto com diâmetro de 700 até 1500 mm | M | 54.95 | 33.04 | 87.99
| 46.21 | Tubulacao em aco preto schedule | 0 | 0 | 0 | 0
| 46.21.012 | Tubo de aço carbono preto sem costura Schedule 40, DN= 1´ - inclusive conexões | M | 67.42 | 58.79 | 126.21
| 46.21.036 | Tubo de aço carbono preto sem costura Schedule 40, DN= 1 1/4´ - inclusive conexões | M | 75.99 | 67.18 | 143.17
| 46.21.040 | Tubo de aço carbono preto sem costura Schedule 40, DN= 1 1/2´ - inclusive conexões | M | 83.58 | 67.18 | 150.76
| 46.21.046 | Tubo de aço carbono preto sem costura Schedule 40, DN= 2´ - inclusive conexões | M | 114.54 | 75.58 | 190.12
| 46.21.056 | Tubo de aço carbono preto sem costura Schedule 40, DN= 2 1/2´ - inclusive conexões | M | 184.62 | 83.98 | 268.6
| 46.21.060 | Tubo de aço carbono preto sem costura Schedule 40, DN= 3´ - inclusive conexões | M | 204.74 | 94.48 | 299.22
| 46.21.066 | Tubo de aço carbono preto sem costura Schedule 40, DN= 3 1/2´ - inclusive conexões | M | 291.28 | 100.78 | 392.06
| 46.21.080 | Tubo de aço carbono preto sem costura Schedule 40, DN= 4´ - inclusive conexões | M | 281.54 | 104.98 | 386.52
| 46.21.090 | Tubo de aço carbono preto sem costura Schedule 40, DN= 5´ - inclusive conexões | M | 403.19 | 111.28 | 514.47
| 46.21.100 | Tubo de aço carbono preto sem costura Schedule 40, DN= 6´ - inclusive conexões | M | 573.58 | 115.47 | 689.05
| 46.21.110 | Tubo de aço carbono preto sem costura Schedule 40, DN= 8´ - inclusive conexões | M | 823.68 | 125.97 | 949.65
| 46.21.140 | Tubo de aço carbono preto com costura Schedule 40, DN= 10´ - inclusive conexões | M | 902.2 | 138.57 | 1040.77
| 46.21.150 | Tubo de aço carbono preto com costura Schedule 40, DN= 12´ - inclusive conexões | M | 1131.56 | 146.97 | 1278.53
| 46.23 | Tubulacao em concreto para rede de esgoto sanitario | 0 | 0 | 0 | 0
| 46.23.110 | Tubo de concreto classe EA-3, DN= 400 mm | M | 127.39 | 13.4 | 140.79
| 46.23.120 | Tubo de concreto classe EA-3, DN= 500 mm | M | 163.79 | 20.1 | 183.89
| 46.23.130 | Tubo de concreto classe EA-3, DN= 600 mm | M | 207.63 | 23.45 | 231.08
| 46.23.140 | Tubo de concreto classe EA-3, DN= 700 mm | M | 303.24 | 26.8 | 330.04
| 46.23.150 | Tubo de concreto classe EA-3, DN= 800 mm | M | 378.24 | 33.5 | 411.74
| 46.23.160 | Tubo de concreto classe EA-3, DN= 900 mm | M | 478.49 | 40.2 | 518.69
| 46.23.170 | Tubo de concreto classe EA-3, DN= 1000 mm | M | 522.61 | 50.25 | 572.86
| 46.23.180 | Tubo de concreto classe EA-3, DN= 1200 mm | M | 746.48 | 100.5 | 846.98
| 46.26 | Tubulacao em ferro fundido predial SMU - esgoto e pluvial | 0 | 0 | 0 | 0
| 46.26.010 | Tubo em ferro fundido com ponta e ponta, predial SMU, DN= 50 mm | M | 161.47 | 21 | 182.47
| 46.26.020 | Tubo em ferro fundido com ponta e ponta, predial SMU, DN= 75 mm | M | 161.83 | 21 | 182.83
| 46.26.030 | Tubo em ferro fundido com ponta e ponta, predial SMU, DN= 100 mm | M | 184.59 | 29.37 | 213.96
| 46.26.040 | Tubo em ferro fundido com ponta e ponta, predial SMU, DN= 150 mm | M | 253.72 | 29.37 | 283.09
| 46.26.050 | Tubo em ferro fundido com ponta e ponta, predial SMU, DN= 200 mm | M | 597.45 | 29.37 | 626.82
| 46.26.060 | Junta de união em aço inoxidável para tubo em ferro fundido predial SMU, DN= 50 mm | UN | 104.47 | 16.8 | 121.27
| 46.26.070 | Junta de união em aço inoxidável para tubo em ferro fundido predial SMU, DN= 75 mm | UN | 124.91 | 16.8 | 141.71
| 46.26.080 | Junta de união em aço inoxidável para tubo em ferro fundido predial SMU, DN= 100 mm | UN | 146.74 | 21 | 167.74
| 46.26.090 | Junta de união em aço inoxidável para tubo em ferro fundido predial SMU, DN= 150 mm | UN | 271.01 | 21 | 292.01
| 46.26.100 | Junta de união em aço inoxidável para tubo em ferro fundido predial SMU, DN= 200 mm | UN | 445.07 | 21 | 466.07
| 46.26.110 | Conjunto de ancoragem para tubo em ferro fundido predial SMU, DN= 50 mm | CJ | 1329.46 | 16.8 | 1346.26
| 46.26.120 | Conjunto de ancoragem para tubo em ferro fundido predial SMU, DN= 75 mm | CJ | 1388.87 | 16.8 | 1405.67
| 46.26.130 | Conjunto de ancoragem para tubo em ferro fundido predial SMU, DN= 100 mm | CJ | 1362.51 | 21 | 1383.51
| 46.26.136 | Conjunto de ancoragem para tubo em ferro fundido predial SMU, DN= 125 mm | CJ | 1479.81 | 21 | 1500.81
| 46.26.140 | Conjunto de ancoragem para tubo em ferro fundido predial SMU, DN= 150 mm | CJ | 2163.4 | 21 | 2184.4
| 46.26.150 | Conjunto de ancoragem para tubo em ferro fundido predial SMU, DN= 200 mm | CJ | 3056.35 | 21 | 3077.35
| 46.26.200 | Tubo em ferro fundido com ponta e ponta, predial SMU, DN= 125 mm | M | 310.26 | 29.37 | 339.63
| 46.26.210 | Tubo em ferro fundido com ponta e ponta, predial SMU, DN= 250 mm | M | 790.11 | 29.37 | 819.48
| 46.26.400 | Joelho 45° em ferro fundido, predial SMU, DN= 50 mm | UN | 153.15 | 16.8 | 169.95
| 46.26.410 | Joelho 45° em ferro fundido, predial SMU, DN= 75 mm | UN | 210.1 | 16.8 | 226.9
| 46.26.420 | Joelho 45° em ferro fundido, predial SMU, DN= 100 mm | UN | 214.3 | 21 | 235.3
| 46.26.426 | Joelho 45° em ferro fundido, predial SMU, DN= 125 mm | UN | 306.15 | 21 | 327.15
| 46.26.430 | Joelho 45° em ferro fundido, predial SMU, DN= 150 mm | UN | 386.23 | 21 | 407.23
| 46.26.440 | Joelho 45° em ferro fundido, predial SMU, DN= 200 mm | UN | 814.79 | 21 | 835.79
| 46.26.460 | Joelho 88° em ferro fundido, predial SMU, DN= 50 mm | UN | 192.75 | 16.8 | 209.55
| 46.26.470 | Joelho 88° em ferro fundido, predial SMU, DN= 75 mm | UN | 178.66 | 16.8 | 195.46
| 46.26.480 | Joelho 88° em ferro fundido, predial SMU, DN= 100 mm | UN | 217.37 | 21 | 238.37
| 46.26.490 | Joelho 88° em ferro fundido, predial SMU, DN= 150 mm | UN | 521.19 | 21 | 542.19
| 46.26.500 | Joelho 88° em ferro fundido, predial SMU, DN= 200 mm | UN | 843.48 | 21 | 864.48
| 46.26.510 | Junção 45° em ferro fundido, predial SMU, DN= 50 x 50 mm | UN | 272.56 | 16.8 | 289.36
| 46.26.516 | Junção 45° em ferro fundido, predial SMU, DN= 75 x 50 mm | UN | 299.45 | 16.8 | 316.25
| 46.26.520 | Junção 45° em ferro fundido, predial SMU, DN= 75 x 75 mm | UN | 331.1 | 16.8 | 347.9
| 46.26.540 | Junção 45° em ferro fundido, predial SMU, DN= 100 x 75 mm | UN | 396.93 | 21 | 417.93
| 46.26.550 | Junção 45° em ferro fundido, predial SMU, DN= 100 x 100 mm | UN | 390.89 | 21 | 411.89
| 46.26.560 | Junção 45° em ferro fundido, predial SMU, DN= 150 x 150 mm | UN | 944.67 | 21 | 965.67
| 46.26.580 | Junta de união em aço inoxidável para tubo em ferro fundido predial SMU, DN= 125 mm | UN | 253.29 | 21 | 274.29
| 46.26.590 | Junta de união em aço inoxidável para tubo em ferro fundido predial SMU, DN= 250 mm | UN | 648.5 | 21 | 669.5
| 46.26.600 | Redução excêntrica em ferro fundido, predial SMU, DN= 75 x 50 mm | UN | 173.89 | 16.8 | 190.69
| 46.26.610 | Redução excêntrica em ferro fundido, predial SMU, DN= 100 x 75 mm | UN | 217.79 | 21 | 238.79
| 46.26.612 | Redução excêntrica em ferro fundido, predial SMU, DN= 125 x 75 mm | UN | 260.38 | 21 | 281.38
| 46.26.614 | Redução excêntrica em ferro fundido, predial SMU, DN= 125 x 100 mm | UN | 261.17 | 21 | 282.17
| 46.26.616 | Redução excêntrica em ferro fundido, predial SMU, DN= 150 x 75 mm | UN | 703.57 | 21 | 724.57
| 46.26.632 | Redução excêntrica em ferro fundido, predial SMU, DN= 150 x 100 mm | UN | 658.83 | 21 | 679.83
| 46.26.636 | Redução excêntrica em ferro fundido, predial SMU, DN= 200 x 125 mm | UN | 677.51 | 21 | 698.51
| 46.26.640 | Redução excêntrica em ferro fundido, predial SMU, DN= 200 x 150 mm | UN | 703.01 | 21 | 724.01
| 46.26.690 | Redução excêntrica em ferro fundido, predial SMU, DN= 250 x 200 mm | UN | 1300.59 | 21 | 1321.59
| 46.26.700 | Te de visita em ferro fundido, predial SMU, DN= 75 mm | UN | 680.53 | 16.8 | 697.33
| 46.26.710 | Te de visita em ferro fundido, predial SMU, DN= 100 mm | UN | 829.42 | 21 | 850.42
| 46.26.720 | Te de visita em ferro fundido, predial SMU, DN= 125 mm | UN | 1076.94 | 21 | 1097.94
| 46.26.730 | Te de visita em ferro fundido, predial SMU, DN= 150 mm | UN | 1582.86 | 21 | 1603.86
| 46.26.740 | Te de visita em ferro fundido, predial SMU, DN= 200 mm | UN | 2883.34 | 21 | 2904.34
| 46.26.800 | Abraçadeira dentada para travamento em aço inoxidável, com parafuso de aço zincado, para tubo em ferro fundido predial SMU, DN= 50 mm | UN | 462.78 | 16.8 | 479.58
| 46.26.810 | Abraçadeira dentada para travamento em aço inoxidável, com parafuso de aço zincado, para tubo em ferro fundido predial SMU, DN= 75 mm | UN | 463.63 | 16.8 | 480.43
| 46.26.820 | Abraçadeira dentada para travamento em aço inoxidável, com parafuso de aço zincado, para tubo em ferro fundido predial SMU, DN= 100 mm | UN | 578.21 | 21 | 599.21
| 46.26.830 | Abraçadeira dentada para travamento em aço inoxidável, com parafuso de aço zincado, para tubo em ferro fundido predial SMU, DN= 150 mm | UN | 779.43 | 21 | 800.43
| 46.26.840 | Tampão simples em ferro fundido, predial SMU, DN= 150 mm | UN | 350.57 | 21 | 371.57
| 46.26.843 | Tampão simples em ferro fundido, predial SMU, DN= 200 mm | UN | 774.01 | 21 | 795.01
| 46.26.900 | Junção 45° em ferro fundido, predial SMU, DN= 125 x 100 mm | UN | 702.95 | 21 | 723.95
| 46.26.910 | Junção 45° em ferro fundido, predial SMU, DN= 150 x 100 mm | UN | 1039.89 | 21 | 1060.89
| 46.26.920 | Junção 45° em ferro fundido, predial SMU, DN= 200 x 100 mm | UN | 2195.68 | 21 | 2216.68
| 46.26.930 | Junção 45° em ferro fundido, predial SMU, DN= 200 x 200 mm | UN | 4001.1 | 21 | 4022.1
| 46.27 | Tubulacao em cobre, para sistema de ar condicionado | 0 | 0 | 0 | 0
| 46.27.050 | Tubo de cobre flexível, espessura 1/32" - diâmetro 3/16", inclusive conexões | M | 9 | 6.92 | 15.92
| 46.27.060 | Tubo de cobre flexível, espessura 1/32" - diâmetro 1/4", inclusive conexões | M | 12.32 | 6.92 | 19.24
| 46.27.070 | Tubo de cobre flexível, espessura 1/32" - diâmetro 5/16", inclusive conexões | M | 15.14 | 6.92 | 22.06
X | 46.27.080 | Tubo de cobre flexível, espessura 1/32" - diâmetro 3/8", inclusive conexões | M | 19.33 | 10.5 | 29.83
X | 46.27.090 | Tubo de cobre flexível, espessura 1/32" - diâmetro 1/2", inclusive conexões | M | 26.57 | 10.5 | 37.07
X | 46.27.100 | Tubo de cobre flexível, espessura 1/32" - diâmetro 5/8", inclusive conexões | M | 34.19 | 10.5 | 44.69
| 46.27.110 | Tubo de cobre flexível, espessura 1/32" - diâmetro 3/4", inclusive conexões | M | 39.36 | 10.5 | 49.86
| 46.32 | Tubulacao em cobre rigido, para sistema VRF de ar condicionado | 0 | 0 | 0 | 0
| 46.32.001 | Tubo de cobre sem costura, rígido, espessura 1/16" - diâmetro 3/8", inclusive conexões | M | 46.89 | 15.12 | 62.01
| 46.32.002 | Tubo de cobre sem costura, rígido, espessura 1/16" - diâmetro 1/2", inclusive conexões | M | 66.41 | 15.12 | 81.53
| 46.32.003 | Tubo de cobre sem costura, rígido, espessura 1/16" - diâmetro 5/8", inclusive conexões | M | 81.05 | 15.12 | 96.17
| 46.32.004 | Tubo de cobre sem costura, rígido, espessura 1/16" - diâmetro 3/4", inclusive conexões | M | 101.38 | 15.12 | 116.5
| 46.32.005 | Tubo de cobre sem costura, rígido, espessura 1/16" - diâmetro 7/8", inclusive conexões | M | 119.44 | 15.12 | 134.56
| 46.32.006 | Tubo de cobre sem costura, rígido, espessura 1/16" - diâmetro 1", inclusive conexões | M | 137.09 | 15.12 | 152.21
| 46.32.007 | Tubo de cobre sem costura, rígido, espessura 1/16" - diâmetro 1.1/8", inclusive conexões | M | 155.49 | 15.12 | 170.61
| 46.32.008 | Tubo de cobre sem costura, rígido, espessura 1/16" - diâmetro 1.1/4", inclusive conexões | M | 178 | 15.12 | 193.12
| 46.32.009 | Tubo de cobre sem costura, rígido, espessura 1/16" - diâmetro 1.3/8", inclusive conexões | M | 193.01 | 15.12 | 208.13
| 46.32.010 | Tubo de cobre sem costura, rígido, espessura 1/16" - diâmetro 1.1/2", inclusive conexões | M | 209.94 | 15.12 | 225.06
| 46.32.011 | Tubo de cobre sem costura, rígido, espessura 1/16" - diâmetro 1.5/8", inclusive conexões | M | 229.66 | 15.12 | 244.78
| 46.33 | Tubulacao em PP - aguas pluviais / esgoto | 0 | 0 | 0 | 0
| 46.33.001 | Tubo de esgoto em polipropileno de alta resistência - PP, DN= 40mm, preto, com união deslizante e guarnição elastomérica de duplo lábio | M | 45.02 | 14.69 | 59.71
| 46.33.002 | Tubo de esgoto em polipropileno de alta resistência - PP, DN= 50mm, preto, com união deslizante e guarnição elastomérica de duplo lábio | M | 52.19 | 14.69 | 66.88
| 46.33.003 | Tubo de esgoto em polipropileno de alta resistência - PP, DN= 63mm, preto, com união deslizante e guarnição elastomérica de duplo lábio | M | 59.18 | 14.69 | 73.87
| 46.33.004 | Tubo de esgoto em polipropileno de alta resistência - PP, DN= 110mm, preto, com união deslizante e guarnição elastomérica de duplo lábio | M | 131.87 | 22.03 | 153.9
| 46.33.020 | Joelho 45° em polipropileno de alta resistência, preto, tipo PB, DN= 40mm | UN | 14.05 | 9.66 | 23.71
| 46.33.021 | Joelho 45° em polipropileno de alta resistência - PP, preto, tipo PB, DN= 50mm | UN | 18.95 | 9.66 | 28.61
| 46.33.022 | Joelho 45° em polipropileno de alta resistência - PP, preto, tipo PB, DN= 63mm | UN | 20.96 | 14.69 | 35.65
| 46.33.023 | Joelho 45° em polipropileno de alta resistência - PP, preto, tipo PB, DN= 110mm | UN | 27.93 | 16.8 | 44.73
| 46.33.047 | Joelho 87°30' em polipropileno de alta resistência - PP, preto, tipo PB, DN= 40mm | UN | 14.48 | 9.66 | 24.14
| 46.33.048 | Joelho 87°30' em polipropileno de alta resistência - PP, preto, tipo PB, DN= 50mm | UN | 19.01 | 9.66 | 28.67
| 46.33.049 | Joelho 87°30' em polipropileno de alta resistência - PP, preto, tipo PB, DN= 63mm | UN | 23.1 | 14.69 | 37.79
| 46.33.074 | Joelho 87°30' em polipropileno de alta resistência - PP, preto, tipo PB, DN= 110mm, com base de apoio | UN | 56.62 | 16.8 | 73.42
| 46.33.102 | Luva dupla em polipropileno de alta resistência - PP, preto, DN= 40mm | UN | 16.22 | 9.66 | 25.88
| 46.33.103 | Luva dupla em polipropileno de alta resistência - PP, preto, DN= 50mm | UN | 18.96 | 9.66 | 28.62
| 46.33.104 | Luva dupla em polipropileno de alta resistência - PP, preto, DN= 63mm | UN | 24.01 | 14.69 | 38.7
| 46.33.105 | Luva dupla em polipropileno de alta resistência - PP, preto, DN= 110mm | UN | 39.6 | 16.8 | 56.4
| 46.33.116 | Luva de Redução em polipropileno de alta resistência - PP, preto, tipo PB, DN= 50x40mm | UN | 12.35 | 9.66 | 22.01
| 46.33.117 | Luva de Redução em polipropileno de alta resistência - PP, preto, tipo PB, DN= 63x50mm | UN | 18.64 | 14.69 | 33.33
| 46.33.118 | Luva de Redução em polipropileno de alta resistência - PP, preto, tipo PB, DN= 110x63mm | UN | 31.68 | 16.8 | 48.48
| 46.33.130 | Tê 87°30' simples em polipropileno de alta resistência - PP, preto, tipo PB, DN= 50x50mm | UN | 40.87 | 9.66 | 50.53
| 46.33.131 | Tê 87°30' simples em polipropileno de alta resistência - PP, preto, tipo PB, DN= 63x63mm | UN | 52.66 | 14.69 | 67.35
| 46.33.132 | Tê 87°30' simples em polipropileno de alta resistência - PP, preto, tipo PB, DN= 110x110mm | UN | 88.65 | 16.8 | 105.45
| 46.33.137 | Tê 87°30' simples de redução em polipropileno de alta resistência - PP, preto, tipo PB, DN= 110x63mm | UN | 73.39 | 16.8 | 90.19
| 46.33.140 | Tê 87°30' de inspeção em polipropileno de alta resistência - PP, preto (PxB), DN 110mm | UN | 230.78 | 14.69 | 245.47
| 46.33.149 | Junção 45° simples em polipropileno de alta resistência - PP, preto, tipo PB, DN= 50x50mm | UN | 36.08 | 9.66 | 45.74
| 46.33.150 | Junção 45° simples em polipropileno de alta resistência - PP, preto, tipo PB, DN= 63x63mm | UN | 39.01 | 14.69 | 53.7
| 46.33.151 | Junção 45° simples em polipropileno de alta resistência - PP, preto, tipo PB, DN= 110x110mm | UN | 78.31 | 16.8 | 95.11
| 46.33.159 | Junção 45° simples de redução em polipropileno de alta resistência - PP, preto, tipo PB, DN= 63x50mm | UN | 33.06 | 14.69 | 47.75
| 46.33.160 | Junção 45° simples de redução em polipropileno de alta resistência - PP, preto, tipo PB, DN= 110x50mm | UN | 64.76 | 16.8 | 81.56
| 46.33.161 | Junção 45° simples de redução em polipropileno de alta resistência - PP, preto, tipo PB, DN= 110x63mm | UN | 65.56 | 16.8 | 82.36
| 46.33.170 | Curva 87°30' em polipropileno de alta resistência - PP, preto, tipo PB, DN= 110mm | UN | 73.34 | 16.8 | 90.14
| 46.33.186 | Caixa sifonada de piso, em polipropileno de alta resistência PP, preto, DN=125mm, uma saída de 63mm | UN | 133.23 | 14.69 | 147.92
| 46.33.197 | Prolongamento para caixa sifonada em prolipropileno de alta resistência PP, preto, DN= 125mm | UN | 76.03 | 16.8 | 92.83
| 46.33.201 | Tampa tê de inspeção oval, em polipropileno de alta resistência preto (PxB), DN=110mm | UN | 60.23 | 9.66 | 69.89
| 46.33.206 | Tampão em polipropileno de alta resistência PP, preto (PxB), DN=63mm | UN | 12.25 | 9.66 | 21.91
| 46.33.207 | Tampão em polipropileno de alta resistência PP, preto (PxB), DN=110mm | UN | 32.58 | 9.66 | 42.24
| 46.33.210 | Porta marco para grelha de 12x12 cm, em prolipropileno de alta resistência PP, preto | UN | 33.08 | 14.69 | 47.77
| 46.33.211 | Marco de bronze com grelha em aço inoxidável de 12x12cm | CJ | 88.49 | 4.2 | 92.69
X | 47 | VALVULAS E APARELHOS DE MEDICAO E CONTROLE PARA LIQUIDOS E GASES | 0 | 0 | 0 | 0
| 47.01 | Registro e / ou valvula em latao fundido sem acabamento | 0 | 0 | 0 | 0
| 47.01.010 | Registro de gaveta em latão fundido sem acabamento, DN= 1/2´ | UN | 32.28 | 18.9 | 51.18
| 47.01.020 | Registro de gaveta em latão fundido sem acabamento, DN= 3/4´ | UN | 41.47 | 25.19 | 66.66
| 47.01.030 | Registro de gaveta em latão fundido sem acabamento, DN= 1´ | UN | 52.32 | 31.49 | 83.81
| 47.01.040 | Registro de gaveta em latão fundido sem acabamento, DN= 1 1/4´ | UN | 75.26 | 37.8 | 113.06
| 47.01.050 | Registro de gaveta em latão fundido sem acabamento, DN= 1 1/2´ | UN | 84.49 | 41.99 | 126.48
| 47.01.060 | Registro de gaveta em latão fundido sem acabamento, DN= 2´ | UN | 133.05 | 52.49 | 185.54
X | 47.01.070 | Registro de gaveta em latão fundido sem acabamento, DN= 2 1/2´ | UN | 298.27 | 62.99 | 361.26
| 47.01.080 | Registro de gaveta em latão fundido sem acabamento, DN= 3´ | UN | 449.46 | 83.98 | 533.44
| 47.01.090 | Registro de gaveta em latão fundido sem acabamento, DN= 4´ | UN | 788.02 | 125.97 | 913.99
| 47.01.130 | Registro de pressão em latão fundido sem acabamento, DN= 3/4´ | UN | 61.26 | 25.19 | 86.45
| 47.01.170 | Válvula de esfera monobloco em latão, passagem plena, acionamento com alavanca, DN= 1/2´ | UN | 22.53 | 18.9 | 41.43
| 47.01.180 | Válvula de esfera monobloco em latão, passagem plena, acionamento com alavanca, DN= 3/4´ | UN | 47.24 | 18.9 | 66.14
| 47.01.190 | Válvula de esfera monobloco em latão, passagem plena, acionamento com alavanca, DN= 1´ | UN | 56.27 | 18.9 | 75.17
| 47.01.191 | Válvula de esfera monobloco em latão, passagem plena, acionamento com alavanca, DN= 1.1/4´ | UN | 87.97 | 21 | 108.97
| 47.01.210 | Válvula de esfera monobloco em latão, passagem plena, acionamento com alavanca, DN= 2´ | UN | 189.25 | 18.9 | 208.15
| 47.01.220 | Válvula de esfera monobloco em latão, passagem plena, acionamento com alavanca, DN= 4´ | UN | 1004.13 | 41.99 | 1046.12
| 47.02 | Registro e / ou valvula em latao fundido com acabamento cromado | 0 | 0 | 0 | 0
X | 47.02.010 | Registro de gaveta em latão fundido cromado com canopla, DN= 1/2´ - linha especial | UN | 82.11 | 18.9 | 101.01
X | 47.02.020 | Registro de gaveta em latão fundido cromado com canopla, DN= 3/4´ - linha especial | UN | 78.26 | 18.9 | 97.16
X | 47.02.030 | Registro de gaveta em latão fundido cromado com canopla, DN= 1´ - linha especial | UN | 97.75 | 18.9 | 116.65
| 47.02.040 | Registro de gaveta em latão fundido cromado com canopla, DN= 1 1/4´ - linha especial | UN | 147.07 | 18.9 | 165.97
X | 47.02.050 | Registro de gaveta em latão fundido cromado com canopla, DN= 1 1/2´ - linha especial | UN | 133.48 | 18.9 | 152.38
| 47.02.100 | Registro de pressão em latão fundido cromado com canopla, DN= 1/2´ - linha especial | UN | 78.56 | 18.9 | 97.46
X | 47.02.110 | Registro de pressão em latão fundido cromado com canopla, DN= 3/4´ - linha especial | UN | 77.54 | 18.9 | 96.44
| 47.02.200 | Registro regulador de vazão para chuveiro e ducha em latão cromado com canopla, DN= 1/2´ | UN | 63.74 | 18.9 | 82.64
| 47.02.210 | Registro regulador de vazão para torneira, misturador e bidê, em latão cromado com canopla, DN= 1/2´ | UN | 60.71 | 18.9 | 79.61
| 47.04 | Valvula de descarga ou para acionamento de metais sanitarios | 0 | 0 | 0 | 0
| 47.04.020 | Válvula de descarga com registro próprio, duplo acionamento limitador de fluxo, DN= 1 1/4´ | UN | 322.11 | 62.99 | 385.1
| 47.04.030 | Válvula de descarga com registro próprio, DN= 1 1/4´ | UN | 268.22 | 62.99 | 331.21
| 47.04.040 | Válvula de descarga com registro próprio, DN= 1 1/2´ | UN | 300 | 62.99 | 362.99
| 47.04.050 | Válvula de descarga antivandalismo, DN= 1 1/2´ | UN | 425.68 | 62.99 | 488.67
| 47.04.080 | Válvula de descarga externa, tipo alavanca com registro próprio, DN= 1 1/4´ e DN= 1 1/2´ | UN | 957.25 | 62.99 | 1020.24
| 47.04.090 | Válvula de mictório antivandalismo, DN= 3/4´ | UN | 415.24 | 25.19 | 440.43
| 47.04.100 | Válvula de mictório padrão, vazão automática, DN= 3/4´ | UN | 301.58 | 25.19 | 326.77
| 47.04.110 | Válvula de acionamento hidromecânico para piso | UN | 713.16 | 62.99 | 776.15
| 47.04.120 | Válvula de acionamento hidromecânico para ducha, em latão cromado, DN= 3/4´ | UN | 400.95 | 18.9 | 419.85
| 47.04.180 | Válvula de descarga com registro próprio, duplo acionamento limitador de fluxo, DN = 1 1/2´ | UN | 312.9 | 62.99 | 375.89
| 47.05 | Registro e / ou valvula em bronze | 0 | 0 | 0 | 0
| 47.05.010 | Válvula de retenção horizontal em bronze, DN= 3/4´ | UN | 88.63 | 18.9 | 107.53
| 47.05.020 | Válvula de retenção horizontal em bronze, DN= 1´ | UN | 107.6 | 18.9 | 126.5
| 47.05.030 | Válvula de retenção horizontal em bronze, DN= 1 1/4´ | UN | 153.59 | 18.9 | 172.49
| 47.05.040 | Válvula de retenção horizontal em bronze, DN= 1 1/2´ | UN | 177.82 | 18.9 | 196.72
| 47.05.050 | Válvula de retenção horizontal em bronze, DN= 2´ | UN | 242.25 | 18.9 | 261.15
X | 47.05.060 | Válvula de retenção horizontal em bronze, DN= 2 1/2´ | UN | 416.2 | 18.9 | 435.1
| 47.05.070 | Válvula de retenção horizontal em bronze, DN= 3´ | UN | 503.79 | 18.9 | 522.69
| 47.05.080 | Válvula de retenção horizontal em bronze, DN= 4´ | UN | 869.09 | 25.19 | 894.28
| 47.05.100 | Válvula de retenção vertical em bronze, DN= 1´ | UN | 69.04 | 18.9 | 87.94
| 47.05.110 | Válvula de retenção vertical em bronze, DN= 1 1/4´ | UN | 96.67 | 18.9 | 115.57
| 47.05.120 | Válvula de retenção vertical em bronze, DN= 1 1/2´ | UN | 120.05 | 18.9 | 138.95
| 47.05.130 | Válvula de retenção vertical em bronze, DN= 2´ | UN | 171.55 | 18.9 | 190.45
| 47.05.140 | Válvula de retenção vertical em bronze, DN= 2 1/2´ | UN | 281.15 | 18.9 | 300.05
| 47.05.150 | Válvula de retenção vertical em bronze, DN= 3´ | UN | 415.06 | 18.9 | 433.96
| 47.05.160 | Válvula de retenção vertical em bronze, DN= 4´ | UN | 705.42 | 25.19 | 730.61
| 47.05.170 | Válvula de retenção de pé com crivo em bronze, DN= 1´ | UN | 69.85 | 18.9 | 88.75
| 47.05.180 | Válvula de retenção de pé com crivo em bronze, DN= 1 1/4´ | UN | 97.52 | 18.9 | 116.42
| 47.05.190 | Válvula de retenção de pé com crivo em bronze, DN= 1 1/2´ | UN | 120.21 | 18.9 | 139.11
| 47.05.200 | Válvula de retenção de pé com crivo em bronze, DN= 2´ | UN | 163.74 | 18.9 | 182.64
| 47.05.210 | Válvula de retenção de pé com crivo em bronze, DN= 2 1/2´ | UN | 263.68 | 18.9 | 282.58
| 47.05.220 | Válvula de gaveta em bronze, com haste não ascendente, classe 125 libras para vapor e classe 200 libras para água, óleo e gás, DN= 6´ | UN | 5355.51 | 31.49 | 5387
| 47.05.230 | Válvula de gaveta em bronze, com haste não ascendente, classe 125 libras para vapor e classe 200 libras para água, óleo e gás, DN= 2´ | UN | 145.31 | 18.9 | 164.21
| 47.05.240 | Válvula globo em bronze, classe 125 libras para vapor e classe 200 libras para água, óleo e gás, DN= 2´ | UN | 387.76 | 18.9 | 406.66
| 47.05.260 | Válvula de retenção de pé com crivo em bronze, DN= 3´ | UN | 392.19 | 18.9 | 411.09
| 47.05.270 | Válvula de retenção de pé com crivo em bronze, DN= 4´ | UN | 758.77 | 25.19 | 783.96
X | 47.05.280 | Válvula globo angular de 45° em bronze, DN= 2 1/2´ | UN | 311.59 | 18.9 | 330.49
| 47.05.290 | Válvula de gaveta em bronze, haste ascendente, classe 150 libras para vapor saturado e 300 libras para água, óleo e gás, DN= 1/2´ | UN | 114.06 | 10.5 | 124.56
| 47.05.296 | Válvula de gaveta em bronze, haste ascendente, classe 150 libras para vapor saturado e 300 libras para água, óleo e gás, DN= 4´ | UN | 4492.84 | 25.19 | 4518.03
| 47.05.300 | Válvula de gaveta em bronze, haste não ascendente, classe 150 libras para vapor saturado e 300 libras para água, óleo e gás, DN= 4´ | UN | 1668.85 | 25.19 | 1694.04
| 47.05.310 | Válvula de gaveta em bronze, haste não ascendente, classe 150 libras para vapor saturado e 300 libras para água, óleo e gás, DN= 2´ | UN | 322.6 | 18.9 | 341.5
| 47.05.340 | Válvula globo em bronze, classe 150 libras para vapor saturado e 300 libras para água, óleo e gás, DN= 3/4´ | UN | 160.22 | 18.9 | 179.12
| 47.05.350 | Válvula globo em bronze, classe 150 libras para vapor saturado e 300 libras para água, óleo e gás, DN= 1´ | UN | 209.26 | 18.9 | 228.16
| 47.05.360 | Válvula globo em bronze, classe 150 libras para vapor saturado e 300 libras para água, óleo e gás, DN= 1 1/2´ | UN | 434.57 | 18.9 | 453.47
| 47.05.370 | Válvula globo em bronze, classe 150 libras para vapor saturado e 300 libras para água, óleo e gás, DN= 2´ | UN | 559.66 | 18.9 | 578.56
| 47.05.390 | Válvula globo em bronze, classe 150 libras para vapor saturado e 300 libras para água, óleo e gás, DN= 2 1/2´ | UN | 851.84 | 18.9 | 870.74
| 47.05.392 | Válvula globo em bronze, classe 150 libras para vapor saturado e 300 libras para água, óleo e gás, DN= 3´ | UN | 1955.32 | 25.19 | 1980.51
| 47.05.394 | Válvula globo em bronze, classe 150 libras para vapor saturado e 300 libras para água, óleo e gás, DN= 4´ | UN | 4744.82 | 25.19 | 4770.01
| 47.05.398 | Válvula de gaveta em bronze, haste não ascendente, classe 125 libras para vapor e classe 200 libras para água, óleo e gás, DN= 3/4´ | UN | 59.29 | 12.6 | 71.89
| 47.05.400 | Válvula de gaveta em bronze, haste não ascendente, classe 125 libras para vapor e classe 200 libras para água, óleo e gás, DN= 1´ | UN | 67.45 | 18.9 | 86.35
| 47.05.406 | Válvula de gaveta em bronze, haste não ascendente, classe 125 libras para vapor e classe 200 libras para água, óleo e gás, DN= 1.1/4´ | UN | 86.46 | 16.8 | 103.26
| 47.05.410 | Válvula de gaveta em bronze, haste não ascendente, classe 125 libras para vapor e classe 200 libras para água, óleo e gás, DN= 1 1/2´ | UN | 94.38 | 18.9 | 113.28
X | 47.05.420 | Válvula de gaveta em bronze, haste não ascendente, classe 125 libras para vapor e classe 200 libras para água, óleo e gás, DN= 2 1/2´ | UN | 383.24 | 18.9 | 402.14
| 47.05.430 | Válvula de gaveta em bronze, haste não ascendente, classe 125 libras para vapor e classe 200 libras para água, óleo e gás, DN= 3´ | UN | 543.2 | 18.9 | 562.1
| 47.05.450 | Válvula redutora de pressão de ação direta em bronze, extremidade roscada, para água, ar, óleo e gás, PE= 200 psi e PS= 20 à 90 psi, DN= 1 1/4´ | UN | 3792.91 | 83.98 | 3876.89
| 47.05.460 | Válvula redutora de pressão de ação direta em bronze, extremidade roscada, para água, ar, óleo e gás, PE= 200 psi e PS= 20 à 90 psi, DN= 2´ | UN | 5425.18 | 83.98 | 5509.16
| 47.05.580 | Válvula de gaveta em bronze com fecho rápido, DN= 1 1/2´ | UN | 417.1 | 41.99 | 459.09
| 47.06 | Registro e / ou valvula em ferro fundido | 0 | 0 | 0 | 0
| 47.06.030 | Válvula de gaveta em ferro fundido, haste ascendente com flange, classe 125 libras, DN= 2´ | UN | 1235.94 | 52.49 | 1288.43
| 47.06.040 | Válvula de retenção de pé com crivo em ferro fundido, flangeada, DN= 6´ | UN | 1734.4 | 146.97 | 1881.37
| 47.06.041 | Válvula de retenção de pé com crivo em ferro fundido, flangeada, DN= 8´ | UN | 2560.59 | 146.97 | 2707.56
| 47.06.050 | Válvula de retenção tipo portinhola dupla em ferro fundido, DN= 6´ | UN | 1276.35 | 146.97 | 1423.32
| 47.06.051 | Válvula de retenção tipo portinhola simples em ferro fundido, flangeada, DN= 6´ | UN | 2653.55 | 146.97 | 2800.52
| 47.06.060 | Válvula de gaveta em ferro fundido com bolsa, DN= 150 mm | UN | 1737.95 | 83.98 | 1821.93
| 47.06.070 | Válvula de gaveta em ferro fundido com bolsa, DN= 200 mm | UN | 3300.17 | 83.98 | 3384.15
| 47.06.080 | Válvula de retenção tipo portinhola simples em ferro fundido, DN= 4´ | UN | 1165.77 | 83.98 | 1249.75
| 47.06.090 | Válvula de retenção tipo portinhola dupla em ferro fundido, DN= 4´ | UN | 777.79 | 83.98 | 861.77
| 47.06.100 | Válvula de segurança em ferro fundido rosqueada com pressão de ajuste 0,4 até 0,75kgf/cm², DN= 2´ | UN | 7742 | 52.49 | 7794.49
| 47.06.110 | Válvula de segurança em ferro fundido rosqueada com pressão de ajuste 6,1 até 10,0kgf/cm², DN= 3/4´ | UN | 3709.59 | 25.19 | 3734.78
| 47.06.180 | Válvula de gaveta em ferro fundido com bolsa, DN= 100mm | UN | 978.29 | 83.98 | 1062.27
| 47.06.310 | Visor de fluxo com janela simples, corpo em ferro fundido ou aço carbono, DN = 1´ | UN | 1111.51 | 31.49 | 1143
| 47.06.320 | Válvula de governo (retenção e alarme) completa, corpo em ferro fundido, classe 125 libras, DN= 4´ | UN | 8819.32 | 125.97 | 8945.29
| 47.06.330 | Válvula de gaveta em ferro fundido, haste ascendente com flange, classe 125 libras, DN= 4´ | UN | 2012.83 | 83.98 | 2096.81
| 47.06.340 | Válvula de gaveta em ferro fundido, haste ascendente com flange, classe 125 libras, DN= 6´ | UN | 3053.19 | 83.98 | 3137.17
| 47.06.350 | Válvula de retenção vertical em ferro fundido com flange, classe 125 libras, DN= 4´ | UN | 1857.05 | 83.98 | 1941.03
| 47.07 | Registro e / ou valvula em aco carbono fundido | 0 | 0 | 0 | 0
| 47.07.010 | Válvula de esfera em aço carbono fundido, passagem plena, classe 150 libras para vapor e classe 600 libras para água, óleo e gás, DN= 1/2´ | UN | 85.72 | 18.9 | 104.62
| 47.07.020 | Válvula de esfera em aço carbono fundido, passagem plena, classe 150 libras para vapor e classe 600 libras para água, óleo e gás, DN= 3/4´ | UN | 121.62 | 25.19 | 146.81
| 47.07.030 | Válvula de esfera em aço carbono fundido, passagem plena, classe 150 libras para vapor e classe 600 libras para água, óleo e gás, DN= 1´ | UN | 153 | 31.49 | 184.49
| 47.07.031 | Válvula de esfera em aço carbono fundido, passagem plena, classe 150 libras para vapor e classe 600 libras para água, óleo e gás, DN= 1.1/4´ | UN | 212.11 | 33.59 | 245.7
| 47.07.090 | Válvula de esfera em aço carbono fundido, passagem plena, extremidades rosqueáveis, classe 300 libras para vapor saturado, DN= 2´ | UN | 502.31 | 52.49 | 554.8
| 47.09 | Registro e / ou valvula em aco carbono forjado | 0 | 0 | 0 | 0
| 47.09.010 | Válvula globo em aço carbono forjado, classe 800 libras para vapor e classe 2000 libras para água, óleo e gás, DN= 3/4´ | UN | 383.4 | 25.19 | 408.59
| 47.09.020 | Válvula globo em aço carbono forjado, classe 800 libras para vapor e classe 2000 libras para água, óleo e gás, DN= 1´ | UN | 514.51 | 31.49 | 546
| 47.09.030 | Válvula globo em aço carbono forjado, classe 800 libras para vapor e classe 2000 libras para água, óleo e gás, DN= 1 1/2´ | UN | 932.88 | 41.99 | 974.87
| 47.09.040 | Válvula globo em aço carbono forjado, classe 800 libras para vapor e classe 2000 libras para água, óleo e gás, DN= 2´ | UN | 1325.26 | 52.49 | 1377.75
| 47.10 | Registro e / ou valvula em aco inoxidavel forjado | 0 | 0 | 0 | 0
| 47.10.010 | Purgador termodinâmico com filtro incorporado, em aço inoxidável forjado, pressão de 0,25 a 42 kg/cm², temperatura até 425°C, DN= 1/2´ | UN | 710.3 | 18.9 | 729.2
| 47.11 | Aparelho de medicao e controle | 0 | 0 | 0 | 0
| 47.11.021 | Pressostato diferencial ajustável mecânico, montagem inferior com diâmetro de 1/2" e/ou 1/4", faixa de operação até 16 bar | UN | 437.69 | 88.23 | 525.92
| 47.11.080 | Termômetro bimetálico, mostrador com 4´, saída angular, escala 0-100°C | UN | 169.69 | 8.4 | 178.09
| 47.11.100 | Manômetro com mostrador de 4´, escalas: 0-4 / 0-7 / 0-10 / 0-17 / 0-21 / 0-28 kg/cm² | UN | 180.25 | 21 | 201.25
| 47.11.111 | Pressostato diferencial ajustável, caixa à prova de água, unidade sensora em aço inoxidável 316, faixa de operação entre 1,4 a 14 bar, para fluídos corrosivos, DN=1/2´ | UN | 9527.96 | 88.23 | 9616.19
| 47.12 | Registro e / ou valvula em ferro ductil | 0 | 0 | 0 | 0
| 47.12.040 | Válvula de gaveta em ferro dúctil com flanges, classe PN-10, DN= 200mm | UN | 3131.5 | 144.79 | 3276.29
| 47.12.270 | Válvula de gaveta em ferro dúctil com flanges, classe PN-10, DN= 80mm | UN | 1058.31 | 144.79 | 1203.1
| 47.12.280 | Válvula globo auto-operada hidraulicamente, em ferro dúctil, classe PN-10/16, DN= 50mm | UN | 1324.43 | 52.49 | 1376.92
| 47.12.290 | Válvula globo auto-operada hidraulicamente, comandada por solenóide, em ferro dúctil, classe PN-10, DN= 50mm | UN | 1755.37 | 94.48 | 1849.85
| 47.12.300 | Válvula globo auto-operada hidraulicamente, comandada por solenóide, em ferro dúctil, classe PN-10, DN= 100mm | UN | 2586.84 | 94.48 | 2681.32
| 47.12.310 | Válvula de gaveta em ferro dúctil com flanges, classe PN-10, DN= 300mm | UN | 6467.02 | 144.79 | 6611.81
| 47.12.320 | Válvula de gaveta em ferro dúctil com flanges, classe PN-10, DN= 100mm | UN | 1184.11 | 144.79 | 1328.9
| 47.12.330 | Válvula de gaveta em ferro dúctil com flanges, classe PN-10, DN= 150mm | UN | 1843.28 | 144.79 | 1988.07
| 47.12.340 | Ventosa simples rosqueada em ferro dúctil, classe PN-25, DN= 3/4´ | UN | 1015.11 | 12.6 | 1027.71
| 47.12.350 | Ventosa de tríplice função em ferro dúctil flangeada, classe PN-10/16/25, DN= 50mm | UN | 2481.55 | 18.48 | 2500.03
| 47.14 | Registro e / ou valvula em PVC rigido ou ABS | 0 | 0 | 0 | 0
| 47.14.020 | Registro de pressão em PVC rígido, soldável, DN= 25mm (3/4´) | UN | 10.44 | 18.9 | 29.34
| 47.14.200 | Registro regulador de vazão para torneira, misturador e bidê, em ABS com canopla, DN= 1/2´ | UN | 39.25 | 18.9 | 58.15
| 47.20 | Reparos, conservacoes e complementos - GRUPO 47 | 0 | 0 | 0 | 0
| 47.20.010 | Pigtail em latão para manômetro, DN= 1/2´ | UN | 99.48 | 6.3 | 105.78
| 47.20.020 | Filtro ´Y´ em bronze para gás combustível, DN= 2´ | UN | 343.04 | 52.49 | 395.53
| 47.20.030 | Filtro ´Y´ em ferro fundido, classe 125 libras para vapor saturado, com extremidades rosqueáveis, DN= 2´ | UN | 661.57 | 52.49 | 714.06
| 47.20.070 | Pigtail flexível, revestido com borracha sintética resistente, DN= 7/16´ comprimento até 1,00 m | UN | 33.58 | 8.82 | 42.4
| 47.20.080 | Regulador de primeiro estágio de alta pressão até 2 kgf/cm², vazão de 90 kg GLP/hora | UN | 734.7 | 29.37 | 764.07
| 47.20.100 | Regulador de primeiro estágio de alta pressão até 1,3 kgf/cm², vazão de 50 kg GLP/hora | UN | 328.23 | 29.37 | 357.6
| 47.20.120 | Regulador de segundo estágio para gás, uso industrial, vazão até 12 kg GLP/hora | UN | 84.79 | 21 | 105.79
| 47.20.181 | Filtro Y em aço carbono, classe 150 libras, conexões flangeadas, DN= 4'' | UN | 4756.72 | 125.97 | 4882.69
| 47.20.190 | Chave de fluxo tipo palheta para tubulação de líquidos | UN | 235.34 | 16.8 | 252.14
| 47.20.300 | Chave de fluxo de água com retardo para tubulações com diâmetro nominal de 1" a 6" - conexão BSP | UN | 437.4 | 50.48 | 487.88
| 47.20.320 | Filtro ´Y´ corpo em bronze, pressão de serviço até 20,7 bar (PN 20), DN= 1 1/2´ | UN | 224.12 | 52.49 | 276.61
| 47.20.330 | Filtro ´Y´ corpo em bronze, pressão de serviço até 20,7 bar (PN 20), DN= 2´ | UN | 292.42 | 52.49 | 344.91
X | 48 | RESERVATORIO E TANQUE PARA LIQUIDOS E GASES | 0 | 0 | 0 | 0
| 48.02 | Reservatorio em material sintetico | 0 | 0 | 0 | 0
| 48.02.008 | Reservatório de fibra de vidro - capacidade de 15.000 litros | UN | 5613.35 | 92.24 | 5705.59
| 48.02.009 | Reservatório de fibra de vidro - capacidade de 20.000 litros | UN | 10737.29 | 125.74 | 10863.03
| 48.02.204 | Reservatório em polietileno com tampa de encaixar - capacidade de 2.000 litros | UN | 1166.31 | 50.37 | 1216.68
| 48.02.205 | Reservatório em polietileno com tampa de encaixar - capacidade de 3.000 litros | UN | 1825.67 | 50.37 | 1876.04
| 48.02.206 | Reservatório em polietileno com tampa de encaixar - capacidade de 5.000 litros | UN | 2969.04 | 58.74 | 3027.78
| 48.02.207 | Reservatório em polietileno com tampa de encaixar - capacidade de 10.000 litros | UN | 5120.31 | 75.49 | 5195.8
| 48.02.300 | Reservatório em polietileno de alta densidade (cisterna) com antioxidante e proteção contra raios ultravioleta (UV) - capacidade de 5.000 litros | UN | 8033.82 | 67.12 | 8100.94
| 48.02.310 | Reservatório em polietileno de alta densidade (cisterna) com antioxidante e proteção contra raios ultravioleta (UV) - capacidade de 10.000 litros | UN | 13700.51 | 92.24 | 13792.75
| 48.02.400 | Reservatório em polietileno com tampa de rosca - capacidade de 1.000 litros | UN | 895.17 | 58.74 | 953.91
| 48.02.401 | Reservatório em polietileno com tampa de rosca - capacidade de 500 litros | UN | 559.78 | 58.74 | 618.52
| 48.03 | Reservatorio metalico | 0 | 0 | 0 | 0
| 48.03.010 | Reservatório metálico cilíndrico horizontal - capacidade de 1.000 litros | CJ | 3167.82 | 58.74 | 3226.56
| 48.03.112 | Reservatório metálico cilíndrico horizontal - capacidade de 3.000 litros | CJ | 5638.53 | 58.74 | 5697.27
| 48.03.130 | Reservatório metálico cilíndrico horizontal - capacidade de 5.000 litros | CJ | 8072.85 | 58.74 | 8131.59
| 48.03.138 | Reservatório metálico cilíndrico horizontal - capacidade de 10.000 litros | CJ | 13991.31 | 58.74 | 14050.05
| 48.04 | Reservatorio em concreto | 0 | 0 | 0 | 0
X | 48.04.381 | Reservatório em concreto armado cilíndrico, vertical, bipartido, método construtivo em formas deslizantes, diâmetro interno de 3,50m a 4,00m, altura de 15,00m a 25,00m | M | 15672.08 | 3114.44 | 18786.52
| 48.04.391 | Reservatório em concreto armado cilíndrico, vertical, bipartido, método construtivo em formas deslizantes, diâmetro interno de 5,5m a 6,00m, altura de 25,00m a 30,00m | M | 31404.85 | 6638.54 | 38043.39
| 48.05 | Torneira de boia | 0 | 0 | 0 | 0
| 48.05.010 | Torneira de boia, DN= 3/4´ | UN | 79.46 | 12.6 | 92.06
X | 48.05.020 | Torneira de boia, DN= 1´ | UN | 102.7 | 16.8 | 119.5
| 48.05.030 | Torneira de boia, DN= 1 1/4´ | UN | 214.97 | 18.9 | 233.87
| 48.05.040 | Torneira de boia, DN= 1 1/2´ | UN | 215.5 | 18.9 | 234.4
| 48.05.050 | Torneira de boia, DN= 2´ | UN | 272.99 | 25.19 | 298.18
| 48.05.052 | Torneira de boia, DN= 2 1/2´ | UN | 1200.82 | 18.9 | 1219.72
| 48.05.070 | Torneira de boia, tipo registro automático de entrada, DN= 3´ | UN | 1966.82 | 83.98 | 2050.8
| 48.20 | Reparos, conservacoes e complementos - GRUPO 48 | 0 | 0 | 0 | 0
| 48.20.020 | Limpeza de caixa d´água até 1.000 litros | UN | 0 | 50.25 | 50.25
X | 48.20.040 | Limpeza de caixa d´água de 1.001 até 10.000 litros | UN | 0 | 134 | 134
| 48.20.060 | Limpeza de caixa d´água acima de 10.000 litros | UN | 0 | 301.5 | 301.5
X | 49 | CAIXA, RALO, GRELHA E ACESSORIO HIDRAULICO | 0 | 0 | 0 | 0
| 49.01 | Caixas sifonadas de PVC rigido | 0 | 0 | 0 | 0
| 49.01.016 | Caixa sifonada de PVC rígido de 100 x 100 x 50 mm, com grelha | UN | 35.46 | 41.99 | 77.45
| 49.01.020 | Caixa sifonada de PVC rígido de 100 x 150 x 50 mm, com grelha | UN | 48.19 | 41.99 | 90.18
X | 49.01.030 | Caixa sifonada de PVC rígido de 150 x 150 x 50 mm, com grelha | UN | 57.53 | 41.99 | 99.52
| 49.01.040 | Caixa sifonada de PVC rígido de 150 x 185 x 75 mm, com grelha | UN | 66.63 | 41.99 | 108.62
| 49.01.050 | Caixa sifonada de PVC rígido de 250 x 172 x 50 mm, com tampa cega | UN | 80 | 41.99 | 121.99
| 49.01.070 | Caixa sifonada de PVC rígido de 250 x 230 x 75 mm, com tampa cega | UN | 105.22 | 41.99 | 147.21
| 49.03 | Caixa de gordura | 0 | 0 | 0 | 0
X | 49.03.020 | Caixa de gordura em alvenaria, 600 x 600 x 600 mm | UN | 93.58 | 186.14 | 279.72
| 49.03.022 | Caixa de gordura premoldada premoldada com tampa em concreto, 40 x 40 x 35 cm | UN | 57.97 | 46.06 | 104.03
| 49.03.036 | Caixa de gordura em PVC com tampa reforçada - capacidade 19 litros | UN | 491.11 | 41.99 | 533.1
| 49.04 | Ralo em PVC rigido | 0 | 0 | 0 | 0
| 49.04.010 | Ralo seco em PVC rígido de 100 x 40 mm, com grelha | UN | 32.08 | 41.99 | 74.07
| 49.05 | Ralo em ferro fundido | 0 | 0 | 0 | 0
| 49.05.020 | Ralo seco em ferro fundido, 100 x 165 x 50 mm, com grelha metálica saída vertical | UN | 129.82 | 50.39 | 180.21
| 49.05.040 | Ralo sifonado em ferro fundido de 150 x 240 x 75 mm, com grelha | UN | 363.72 | 62.99 | 426.71
| 49.06 | Grelhas e tampas | 0 | 0 | 0 | 0
| 49.06.010 | Grelha hemisférica em ferro fundido de 4" | UN | 13.76 | 2.52 | 16.28
X | 49.06.020 | Grelha em ferro fundido para caixas e canaletas | M2 | 1299.47 | 26.93 | 1326.4
| 49.06.030 | Grelha hemisférica em ferro fundido de 3" | UN | 8.91 | 2.52 | 11.43
| 49.06.072 | Grelha articulada em ferro fundido tipo boca de leão | UN | 287.33 | 21.54 | 308.87
| 49.06.080 | Grelha hemisférica em ferro fundido de 6" | UN | 35.68 | 2.52 | 38.2
| 49.06.110 | Grelha hemisférica em ferro fundido de 2" | UN | 9.26 | 2.52 | 11.78
| 49.06.160 | Grelha quadriculada em ferro fundido para caixas e canaletas | M2 | 1260.18 | 26.93 | 1287.11
| 49.06.170 | Grelha em alumínio fundido para caixas e canaletas - linha comercial | M2 | 1186.07 | 26.93 | 1213
X | 49.06.190 | Grelha pré-moldada em concreto, com furos redondos, 79,5 x 24,5 x 8 cm | UN | 71.1 | 13.47 | 84.57
| 49.06.200 | Captador pluvial em aço inoxidável e grelha em alumínio, com mecanismo anti-vórtice, DN= 50 mm | UN | 4257.23 | 50.39 | 4307.62
| 49.06.210 | Captador pluvial em aço inoxidável e grelha em alumínio, com mecanismo anti-vórtice, DN= 75 mm | UN | 5272.79 | 50.39 | 5323.18
| 49.06.400 | Tampão em ferro fundido, diâmetro de 600 mm, classe B 125 (ruptura > 125 kN) | UN | 395.82 | 55.67 | 451.49
| 49.06.410 | Tampão em ferro fundido, diâmetro de 600 mm, classe C 250 (ruptura > 250 kN) | UN | 415.25 | 55.67 | 470.92
| 49.06.420 | Tampão em ferro fundido, diâmetro de 600 mm, classe D 400 (ruptura> 400 kN) | UN | 385.85 | 55.67 | 441.52
| 49.06.430 | Tampão em ferro fundido de 300 x 300 mm, classe B 125 (ruptura > 125 kN) | UN | 166.82 | 55.67 | 222.49
| 49.06.440 | Tampão em ferro fundido de 400 x 400 mm, classe B 125 (ruptura > 125 kN) | UN | 215.18 | 55.67 | 270.85
| 49.06.450 | Tampão em ferro fundido de 500 x 500 mm, classe B 125 (ruptura > 125 kN) | UN | 317.42 | 55.67 | 373.09
| 49.06.460 | Tampão em ferro fundido de 600 x 600 mm, classe B 125 (ruptura > 125 kN) | UN | 395.49 | 55.67 | 451.16
| 49.06.480 | Tampão em ferro fundido com tampa articulada, de 400 x 600 mm, classe 15 (ruptura > 1500 kg) | UN | 305.89 | 55.67 | 361.56
| 49.06.486 | Tampão em ferro fundido com tampa articulada, de 900 mm, classe D 400 (ruptura > 400kN | UN | 1433.69 | 55.67 | 1489.36
| 49.06.550 | Grelha com calha e cesto coletor para piso em aço inoxidável, largura de 15 cm | M | 928.13 | 17.44 | 945.57
| 49.06.560 | Grelha com calha e cesto coletor para piso em aço inoxidável, largura de 20 cm | M | 1254.03 | 23.01 | 1277.04
| 49.08 | Caixa de passagem e inspecao | 0 | 0 | 0 | 0
| 49.08.250 | Caixa de areia em PVC, diâmetro nominal de 100 mm | UN | 434.45 | 41.99 | 476.44
| 49.11 | Canaletas e afins | 0 | 0 | 0 | 0
| 49.11.130 | Canaleta com grelha em alumínio, largura de 80 mm | M | 356.74 | 9.28 | 366.02
| 49.11.140 | Canaleta com grelha em alumínio, saída central / vertical, largura de 46 mm | M | 239.33 | 9.28 | 248.61
| 49.11.141 | Canaleta com grelha abre-fecha, em alumínio, saída central ou vertical, largura 46mm | M | 262.58 | 9.28 | 271.86
| 49.12 | Poco de visita, boca de lobo, caixa de passagem e afins | 0 | 0 | 0 | 0
| 49.12.010 | Boca de lobo simples tipo PMSP com tampa de concreto | UN | 1696.54 | 1329.46 | 3026
| 49.12.030 | Boca de lobo dupla tipo PMSP com tampa de concreto | UN | 2869.94 | 2066.22 | 4936.16
| 49.12.050 | Boca de lobo tripla tipo PMSP com tampa de concreto | UN | 4001.04 | 2797.67 | 6798.71
| 49.12.058 | Boca de leão simples tipo PMSP com grelha | UN | 1074.82 | 1311.64 | 2386.46
| 49.12.110 | Poço de visita de 1,60 x 1,60 x 1,60 m - tipo PMSP | UN | 3283.48 | 2248.84 | 5532.32
| 49.12.120 | Chaminé para poço de visita tipo PMSP em alvenaria, diâmetro interno 70 cm - pescoço | M | 241.77 | 326.69 | 568.46
| 49.12.140 | Poço de visita em alvenaria tipo PMSP - balão | UN | 1958.38 | 2083.11 | 4041.49
| 49.13 | Filtro anaerobio | 0 | 0 | 0 | 0
| 49.13.010 | Filtro biológico anaeróbio com anéis pré-moldados de concreto diâmetro de 1,40 m - h= 2,00 m | UN | 3369.9 | 2632 | 6001.9
| 49.13.020 | Filtro biológico anaeróbio com anéis pré-moldados de concreto diâmetro de 2,00 m - h= 2,00 m | UN | 5574.78 | 4275.54 | 9850.32
| 49.13.030 | Filtro biológico anaeróbio com anéis pré-moldados de concreto diâmetro de 2,40 m - h= 2,00 m | UN | 7960.22 | 5645.05 | 13605.27
| 49.13.040 | Filtro biológico anaeróbio com anéis pré-moldados de concreto diâmetro de 2,84 m - h= 2,50 m | UN | 11695.04 | 7037.93 | 18732.97
| 49.14 | Fossa septica | 0 | 0 | 0 | 0
| 49.14.010 | Fossa séptica câmara única com anéis pré-moldados em concreto, diâmetro externo de 1,50 m, altura útil de 1,50 m | UN | 2244.53 | 1319.33 | 3563.86
| 49.14.020 | Fossa séptica câmara única com anéis pré-moldados em concreto, diâmetro externo de 2,50 m, altura útil de 2,50 m | UN | 6155.69 | 1969.66 | 8125.35
| 49.14.030 | Fossa séptica câmara única com anéis pré-moldados em concreto, diâmetro externo de 2,50 m, altura útil de 4,00 m | UN | 9195.86 | 3939.3 | 13135.16
| 49.14.061 | SM01 Sumidouro - poço absorvente | M | 1170.64 | 662.08 | 1832.72
| 49.14.071 | Tampão pré-moldado de concreto armado para sumidouro com diâmetro externo de 2,00 m | UN | 635.1 | 37.11 | 672.21
| 49.15 | Anel e aduela pre-moldados | 0 | 0 | 0 | 0
| 49.15.010 | Anel pré-moldado de concreto com diâmetro de 0,60 m | M | 311.88 | 26.93 | 338.81
| 49.15.030 | Anel pré-moldado de concreto com diâmetro de 0,80 m | M | 462.78 | 40.4 | 503.18
| 49.15.040 | Anel pré-moldado de concreto com diâmetro de 1,20 m | M | 500.63 | 53.86 | 554.49
| 49.15.050 | Anel pré-moldado de concreto com diâmetro de 1,50 m | M | 753.24 | 67.33 | 820.57
| 49.15.060 | Anel pré-moldado de concreto com diâmetro de 1,80 m | M | 1178.28 | 80.79 | 1259.07
| 49.15.100 | Anel pré-moldado de concreto com diâmetro de 3,00 m | M | 2178.83 | 134.65 | 2313.48
| 49.16 | Acessorios hidraulicos para agua de reuso | 0 | 0 | 0 | 0
| 49.16.050 | Realimentador automático, DN= 1' | UN | 717.54 | 16.8 | 734.34
| 49.16.051 | Sifão ladrão em polietileno para extravasão, diâmetro de 100mm | UN | 299.81 | 21 | 320.81
X | 50 | DETECCAO, COMBATE E PREVENCAO A INCÊNDIO | 0 | 0 | 0 | 0
| 50.01 | Hidrantes e acessorios | 0 | 0 | 0 | 0
| 50.01.030 | Abrigo duplo para hidrante/mangueira, com visor e suporte (embutir e externo) | UN | 1119.57 | 146.97 | 1266.54
X | 50.01.060 | Abrigo para hidrante/mangueira (embutir e externo) | UN | 369.01 | 146.97 | 515.98
X | 50.01.080 | Mangueira com união de engate rápido, DN= 1 1/2´ (38 mm) | M | 19.14 | 4.2 | 23.34
X | 50.01.090 | Botoeira para acionamento de bomba de incêndio tipo quebra-vidro | UN | 82.76 | 12.6 | 95.36
| 50.01.100 | Mangueira com união de engate rápido, DN= 2 1/2´ (63 mm) | M | 29.12 | 4.2 | 33.32
X | 50.01.110 | Esguicho em latão com engate rápido, DN= 2 1/2´, jato regulável | UN | 177.54 | 4.2 | 181.74
| 50.01.130 | Abrigo simples com suporte, em aço inoxidável escovado, para mangueira de 1 1/2´, porta em vidro temperado jateado - inclusive mangueira de 30 m (2 x 15 m) | UN | 3580.75 | 230.7 | 3811.45
X | 50.01.160 | Adaptador de engate rápido em latão de 2 1/2´ x 1 1/2´ | UN | 62.64 | 4.2 | 66.84
| 50.01.170 | Adaptador de engate rápido em latão de 2 1/2´ x 2 1/2´ | UN | 92.19 | 4.2 | 96.39
| 50.01.180 | Hidrante de coluna com duas saídas, 4´x 2 1/2´ - simples | UN | 1689.71 | 53.73 | 1743.44
X | 50.01.190 | Tampão de engate rápido em latão, DN= 2 1/2´, com corrente | UN | 83.92 | 4.2 | 88.12
X | 50.01.200 | Tampão de engate rápido em latão, DN= 1 1/2´, com corrente | UN | 59.23 | 4.2 | 63.43
X | 50.01.210 | Chave para conexão de engate rápido | UN | 17.21 | 0.55 | 17.76
X | 50.01.220 | Esguicho latão com engate rápido, DN= 1 1/2´, jato regulável | UN | 260.86 | 4.2 | 265.06
| 50.01.320 | Abrigo de hidrante de 1 1/2´ completo - inclusive mangueira de 30 m (2 x 15 m) | UN | 1875.87 | 218.35 | 2094.22
| 50.01.330 | Abrigo de hidrante de 2 1/2´ completo - inclusive mangueira de 30 m (2 x 15 m) | UN | 2225.62 | 218.35 | 2443.97
X | 50.01.340 | Abrigo para registro de recalque tipo coluna, completo - inclusive tubulações e válvulas | UN | 2443.01 | 674.19 | 3117.2
| 50.02 | Registro e valvula controladora | 0 | 0 | 0 | 0
| 50.02.020 | Bico de sprinkler tipo pendente com rompimento da ampola a 68°C | UN | 28.17 | 14.69 | 42.86
| 50.02.050 | Alarme hidráulico tipo gongo | UN | 1068.05 | 21 | 1089.05
| 50.02.060 | Bico de sprinkler tipo upright com rompimento da ampola a 68ºC | UN | 27.36 | 14.69 | 42.05
| 50.02.080 | Válvula de governo completa com alarme VGA, corpo em ferro fundido, extremidades flangeadas e DN = 6´ | UN | 8856.59 | 125.97 | 8982.56
| 50.05 | Iluminacao e sinalizacao de emergencia | 0 | 0 | 0 | 0
| 50.05.022 | Destravador magnético (eletroímã) para porta corta-fogo de 24 Vcc | UN | 168.36 | 33.59 | 201.95
| 50.05.060 | Central de iluminação de emergência, completa, para até 6.000 W | UN | 23660.58 | 13.45 | 23674.03
| 50.05.070 | Luminária para unidade centralizada pendente completa com lâmpadas fluorescentes compactas de 9 W | UN | 321.31 | 21 | 342.31
| 50.05.080 | Luminária para unidade centralizada de sobrepor completa com lâmpada fluorescente compacta de 15 W | UN | 81.88 | 21 | 102.88
| 50.05.160 | Módulo para adaptação de luminária de emergência, autonomia 90 minutos para lâmpada fluorescente de 32 W | UN | 258.37 | 12.6 | 270.97
| 50.05.170 | Acionador manual tipo quebra vidro, em caixa plástica | UN | 68.02 | 12.6 | 80.62
| 50.05.210 | Detector termovelocimétrico endereçável com base endereçável | UN | 155.81 | 12.6 | 168.41
| 50.05.214 | Detector de gás liquefeito (GLP), gás natural (GN) ou derivados de metano | UN | 432.92 | 12.6 | 445.52
| 50.05.230 | Sirene audiovisual tipo endereçável | UN | 273.21 | 12.6 | 285.81
| 50.05.250 | Central de iluminação de emergência, completa, autonomia 1 hora, para até 240 W | UN | 820.7 | 13.45 | 834.15
| 50.05.260 | Bloco autônomo de iluminação de emergência com autonomia mínima de 1 hora, equipado com 2 lâmpadas de 11 W | UN | 240.39 | 13.45 | 253.84
X | 50.05.270 | Central de detecção e alarme de incêndio completa, autonomia de 1 hora para 12 laços, 220 V/12 V | UN | 716.25 | 13.45 | 729.7
X | 50.05.280 | Sirene tipo corneta de 12 V | UN | 48.36 | 12.6 | 60.96
X | 50.05.312 | Bloco autônomo de iluminação de emergência LED, com autonomia mínima de 3 horas, fluxo luminoso de 2.000 até 3.000 lúmens, equipado com 2 faróis | UN | 267.22 | 13.45 | 280.67
| 50.05.400 | Sirene eletrônica em caixa metálica de 4 x 4 | UN | 111.46 | 46.19 | 157.65
| 50.05.430 | Detector óptico de fumaça com base endereçável | UN | 190.12 | 41.99 | 232.11
| 50.05.440 | Painel repetidor de detecção e alarme de incêndio tipo endereçável | UN | 1182.07 | 12.6 | 1194.67
X | 50.05.450 | Acionador manual quebra-vidro endereçável | UN | 170.89 | 12.6 | 183.49
| 50.05.470 | Módulo isolador, módulo endereçador para audiovisual | UN | 183.34 | 21 | 204.34
| 50.05.490 | Sinalizador audiovisual endereçável com LED | UN | 486.62 | 12.6 | 499.22
| 50.05.491 | Sinalizador visual de advertência | UN | 341.2 | 10.5 | 351.7
| 50.05.492 | Sinalizador audiovisual de advertência | UN | 168.68 | 10.5 | 179.18
| 50.10 | Extintores | 0 | 0 | 0 | 0
| 50.10.030 | Extintor sobre rodas de gás carbônico - capacidade de 10 kg | UN | 1128.2 | 17.67 | 1145.87
| 50.10.050 | Extintor sobre rodas de gás carbônico - capacidade de 25 kg | UN | 5115.66 | 17.67 | 5133.33
| 50.10.058 | Extintor manual de pó químico seco BC - capacidade de 4 kg | UN | 148.3 | 17.67 | 165.97
| 50.10.060 | Extintor manual de pó químico seco BC - capacidade de 8 kg | UN | 198.24 | 17.67 | 215.91
| 50.10.084 | Extintor manual de pó químico seco 20 BC - capacidade de 12 kg | UN | 225.59 | 17.67 | 243.26
| 50.10.096 | Extintor sobre rodas de pó químico seco BC - capacidade de 20 kg | UN | 1186.15 | 0 | 1186.15
X | 50.10.100 | Extintor manual de água pressurizada - capacidade de 10 litros | UN | 142.03 | 17.67 | 159.7
| 50.10.110 | Extintor manual de pó químico seco ABC - capacidade de 4 kg | UN | 190.58 | 17.67 | 208.25
| 50.10.120 | Extintor manual de pó químico seco ABC - capacidade de 6 kg | UN | 201.89 | 17.67 | 219.56
X | 50.10.140 | Extintor manual de gás carbônico 5 BC - capacidade de 6 kg | UN | 475.9 | 17.67 | 493.57
| 50.10.210 | Suporte para extintor de piso em fibra de vidro | UN | 191.74 | 1.68 | 193.42
X | 50.10.220 | Suporte para extintor de piso em aço inoxidável | UN | 252.24 | 1.68 | 253.92
| 50.20 | Reparos, conservacoes e complementos - GRUPO 50 | 0 | 0 | 0 | 0
| 50.20.110 | Recarga de extintor de água pressurizada | L | 3.26 | 0 | 3.26
| 50.20.120 | Recarga de extintor de gás carbônico | KG | 12.43 | 0 | 12.43
| 50.20.130 | Recarga de extintor de pó químico seco | KG | 8.9 | 0 | 8.9
| 50.20.160 | Pintura de extintor de gás carbônico, pó químico seco, ou água pressurizada, com capacidade acima de 12 kg até 20 kg | UN | 37.62 | 0 | 37.62
| 50.20.170 | Pintura de extintor de gás carbônico, pó químico seco, ou água pressurizada, com capacidade até 12 kg | UN | 17.6 | 0 | 17.6
| 50.20.200 | Recolocação de bico de sprinkler | UN | 0.06 | 14.69 | 14.75
X | 54 | PAVIMENTACAO E PASSEIO | 0 | 0 | 0 | 0
| 54.01 | Pavimentacao preparo de base | 0 | 0 | 0 | 0
X | 54.01.010 | Regularização e compactação mecanizada de superfície, sem controle do proctor normal | M2 | 3.08 | 0.13 | 3.21
| 54.01.030 | Abertura e preparo de caixa até 40 cm, compactação do subleito mínimo de 95% do PN e transporte até o raio de 1 km | M2 | 23.4 | 0.27 | 23.67
| 54.01.050 | Compactação do subleito mínimo de 95% do PN | M3 | 19.6 | 0.54 | 20.14
| 54.01.200 | Base de macadame hidráulico | M3 | 226.26 | 25.13 | 251.39
X | 54.01.210 | Base de brita graduada | M3 | 162.44 | 16.75 | 179.19
| 54.01.220 | Base de bica corrida | M3 | 148.08 | 2.58 | 150.66
| 54.01.230 | Base de macadame betuminoso | M3 | 833.71 | 12.56 | 846.27
| 54.01.300 | Pavimento de concreto rolado (concreto pobre) para base de pavimento rígido | M3 | 249.52 | 0 | 249.52
| 54.01.400 | Abertura de caixa até 25 cm, inclui escavação, compactação, transporte e preparo do sub-leito | M2 | 19.45 | 0.38 | 19.83
| 54.01.410 | Varrição de pavimento para recapeamento | M2 | 0 | 0.67 | 0.67
| 54.02 | Pavimentacao com pedrisco e revestimento primario | 0 | 0 | 0 | 0
| 54.02.030 | Revestimento primário com pedra britada, compactação mínima de 95% do PN | M3 | 92.53 | 10.72 | 103.25
| 54.03 | Pavimentacao flexivel | 0 | 0 | 0 | 0
| 54.03.200 | Concreto asfáltico usinado a quente - Binder | M3 | 1249.63 | 13.96 | 1263.59
| 54.03.210 | Camada de rolamento em concreto betuminoso usinado quente - CBUQ | M3 | 1402.73 | 13.96 | 1416.69
| 54.03.221 | Restauração de pavimento asfáltico com concreto betuminoso usinado quente - CBUQ | M3 | 1293.43 | 13.96 | 1307.39
| 54.03.230 | Imprimação betuminosa ligante | M2 | 6.8 | 0.08 | 6.88
| 54.03.240 | Imprimação betuminosa impermeabilizante | M2 | 14.04 | 0.1 | 14.14
| 54.03.250 | Revestimento de pré-misturado a quente | M3 | 975.37 | 13.96 | 989.33
| 54.03.260 | Revestimento de pré-misturado a frio | M3 | 963.61 | 33.5 | 997.11
| 54.04 | Pavimentacao em paralelepipedos e blocos de concreto | 0 | 0 | 0 | 0
| 54.04.030 | Pavimentação em paralelepípedo, sem rejunte | M2 | 163.96 | 21.4 | 185.36
| 54.04.040 | Rejuntamento de paralelepípedo com areia | M2 | 15.17 | 1.68 | 16.85
| 54.04.050 | Rejuntamento de paralelepípedo com argamassa de cimento e areia 1:3 | M2 | 9.17 | 5.19 | 14.36
| 54.04.060 | Rejuntamento de paralelepípedo com asfalto e pedrisco | M2 | 45.17 | 4.19 | 49.36
| 54.04.340 | Pavimentação em lajota de concreto 35 MPa, espessura 6 cm, cor natural, tipos: raquete, retangular, sextavado e 16 faces, com rejunte em areia | M2 | 60.73 | 16.16 | 76.89
| 54.04.342 | Pavimentação em lajota de concreto 35 MPa, espessura 6 cm, colorido, tipos: raquete, retangular, sextavado e 16 faces, com rejunte em areia | M2 | 58.7 | 16.16 | 74.86
X | 54.04.350 | Pavimentação em lajota de concreto 35 MPa, espessura 8 cm, tipos: raquete, retangular, sextavado e 16 faces, com rejunte em areia | M2 | 72.37 | 21.54 | 93.91
| 54.04.360 | Bloco diagonal em concreto tipo piso drenante para plantio de grama - 50 x 50 x 10 cm | M2 | 83.12 | 7.91 | 91.03
| 54.04.392 | Piso em placa de concreto permeável drenante, cor natural, com resina protetora | M2 | 105.84 | 16.76 | 122.6
| 54.04.393 | Piso em placa de concreto permeável drenante, cor natural, com resina protetora, espessura de 8 cm | M2 | 98.11 | 16.76 | 114.87
| 54.06 | Guias e sarjetas | 0 | 0 | 0 | 0
X | 54.06.020 | Guia pré-moldada curva tipo PMSP 100 - fck 25 MPa | M | 41.17 | 10.1 | 51.27
X | 54.06.040 | Guia pré-moldada reta tipo PMSP 100 - fck 25 MPa | M | 36.98 | 10.1 | 47.08
| 54.06.100 | Base em concreto com fck de 20 MPa, para guias, sarjetas ou sarjetões | M3 | 401.83 | 36.39 | 438.22
| 54.06.110 | Base em concreto com fck de 25 MPa, para guias, sarjetas ou sarjetões | M3 | 415.86 | 36.39 | 452.25
| 54.06.150 | Execução de perfil extrusado no local | M3 | 1185.52 | 0 | 1185.52
| 54.06.160 | Sarjeta ou sarjetão moldado no local, tipo PMSP em concreto com fck 20 MPa | M3 | 563.01 | 74.22 | 637.23
X | 54.06.170 | Sarjeta ou sarjetão moldado no local, tipo PMSP em concreto com fck 25 MPa | M3 | 577.04 | 74.22 | 651.26
| 54.07 | Calcadas e passeios. | 0 | 0 | 0 | 0
| 54.07.040 | Passeio em mosaico português | M2 | 200.79 | 0 | 200.79
X | 54.07.110 | Piso em ladrilho hidráulico preto, branco e cinza 20 x 20 cm, assentado com argamassa colante industrializada | M2 | 80.52 | 9.46 | 89.98
| 54.07.130 | Piso em ladrilho hidráulico várias cores 20 x 20 cm, assentado com argamassa colante industrializada | M2 | 80.49 | 9.46 | 89.95
X | 54.07.210 | Rejuntamento de piso em ladrilho hidráulico (20 x 20 x 1,8 cm) com argamassa industrializada para rejunte, juntas de 2 mm | M2 | 3.67 | 8.44 | 12.11
| 54.07.240 | Rejuntamento de piso em ladrilho hidráulico (30 x 30 x 2,5 cm), com cimento branco, juntas de 2 mm | M2 | 1.47 | 8.44 | 9.91
| 54.07.260 | Piso em ladrilho hidráulico tipo rampa várias cores 30 x 30 cm, antiderrapante, assentado com argamassa mista | M2 | 91.81 | 23.95 | 115.76
| 54.20 | Reparos, conservacoes e complementos - GRUPO 54 | 0 | 0 | 0 | 0
| 54.20.040 | Bate-roda em concreto pré-moldado | M | 55.48 | 11.55 | 67.03
| 54.20.100 | Reassentamento de guia pré-moldada reta e/ou curva | M | 8.12 | 10.1 | 18.22
| 54.20.110 | Reassentamento de paralelepípedos, sem rejunte | M2 | 12.49 | 21.4 | 33.89
| 54.20.120 | Reassentamento de pavimentação em lajota de concreto, espessura 6 cm, com rejunte em areia | M2 | 8.02 | 13.22 | 21.24
| 54.20.130 | Reassentamento de pavimentação em lajota de concreto, espessura 8 cm, com rejunte em areia | M2 | 8.12 | 15.31 | 23.43
| 54.20.140 | Reassentamento de pavimentação em lajota de concreto, espessura 10 cm, com rejunte em areia | M2 | 8.27 | 18.39 | 26.66
X | 55 | LIMPEZA E ARREMATE | 0 | 0 | 0 | 0
| 55.01 | Limpeza de obra | 0 | 0 | 0 | 0
X | 55.01.020 | Limpeza final da obra | M2 | 0 | 11.73 | 11.73
X | 55.01.030 | Limpeza complementar com hidrojateamento | M2 | 2.4 | 4.97 | 7.37
| 55.01.070 | Limpeza complementar e especial de piso com produtos químicos | M2 | 1.83 | 3.35 | 5.18
| 55.01.080 | Limpeza complementar e especial de peças e aparelhos sanitários | UN | 0 | 13.4 | 13.4
| 55.01.100 | Limpeza complementar e especial de vidros | M2 | 0 | 12.56 | 12.56
| 55.01.130 | Limpeza e lavagem de superfície revestida com material cerâmico ou pastilhas por hidrojateamento com rejuntamento | M2 | 6.23 | 4.97 | 11.2
| 55.01.140 | Limpeza de superfície com hidrojateamento | M2 | 6.64 | 0 | 6.64
| 55.02 | Limpeza e desinfeccao sanitaria | 0 | 0 | 0 | 0
| 55.02.010 | Limpeza de caixa de inspeção | UN | 0 | 5.03 | 5.03
| 55.02.012 | Limpeza de caixa de passagem, poço de visita ou bueiro | UN | 19.71 | 16.75 | 36.46
| 55.02.020 | Limpeza de fossa | M3 | 178.42 | 0 | 178.42
| 55.02.040 | Limpeza e desobstrução de boca de lobo | UN | 0 | 18.56 | 18.56
| 55.02.050 | Limpeza e desobstrução de canaletas ou tubulações de águas pluviais | M | 0 | 9.28 | 9.28
| 55.02.060 | Limpeza e desentupimento manual de tubulação de esgoto predial | M | 0 | 10.08 | 10.08
| 55.10 | Remocao de entulho | 0 | 0 | 0 | 0
| 55.10.030 | Locação de duto coletor de entulho | MXMES | 64.47 | 0 | 64.47
X | 61 | CONFORTO MECANICO, EQUIPAMENTO E SISTEMA | 0 | 0 | 0 | 0
| 61.01 | Elevador | 0 | 0 | 0 | 0
X | 61.01.670 | Elevador para passageiros, uso interno com capacidade mínima de 600 kg para duas paradas, portas unilaterais | CJ | 94575 | 0 | 94575
| 61.01.680 | Elevador para passageiros, uso interno com capacidade mínima de 600 kg para três paradas, portas unilaterais | CJ | 109125 | 0 | 109125
| 61.01.690 | Elevador para passageiros, uso interno com capacidade mínima de 600 kg para três paradas, portas bilaterais | CJ | 114945 | 0 | 114945
| 61.01.760 | Elevador para passageiros, uso interno com capacidade mínima de 600 kg para quatro paradas, portas bilaterais | CJ | 123190 | 0 | 123190
| 61.01.770 | Elevador para passageiros, uso interno com capacidade mínima de 600 kg para quatro paradas, portas unilaterais | CJ | 124536.72 | 0 | 124536.72
| 61.01.800 | Fechamento em vidro laminado para caixa de elevador | M2 | 782.18 | 0 | 782.18
| 61.10 | Climatizacao | 0 | 0 | 0 | 0
| 61.10.001 | Resfriadora de líquidos (chiller), com compressor e condensação à ar, capacidade de 120 TR | UN | 411743.28 | 25949.75 | 437693.03
| 61.10.007 | Resfriadora de líquidos (chiller), com compressor e condensação à ar, capacidade de 160 TR | UN | 382264.21 | 27642.05 | 409906.26
| 61.10.010 | Resfriadora de líquidos (chiller), com compressor e condensação à ar, capacidade de 200-210 TR | UN | 674033.88 | 25132.95 | 699166.83
| 61.10.012 | Resfriadora de líquidos (chiller), com compressor e condensação à ar, capacidade de 80 TR | UN | 239050.12 | 20759.8 | 259809.92
| 61.10.014 | Resfriadora de líquidos (chiller), com compressor e condensação à ar, capacidade de 20 TR | UN | 88626.07 | 12974.88 | 101600.95
| 61.10.100 | Tratamento de ar (fan-coil) tipo Air Handling Unit de concepção modular, capacidade de 10 TR | UN | 18659.16 | 3068.75 | 21727.91
| 61.10.101 | Tratamento de ar (Fan-Coil) tipo Air Handling Unit de concepção modular, capacidade de 6 TR | UN | 15893.08 | 3068.75 | 18961.83
| 61.10.110 | Tratamento de ar (fan-coil) tipo Air Handling Unit de concepção modular, capacidade de 40 TR | UN | 51339.72 | 6702.36 | 58042.08
| 61.10.120 | Tratamento de ar (fan-coil) tipo Air Handling Unit de concepção modular, capacidade de 50 TR | UN | 46813.28 | 8179.5 | 54992.78
| 61.10.200 | Tratamento de ar compacta fancolete hidrônico tipo piso-teto, vazão de ar nominal 637 m³/h, capacidade de refrigeração 14.000 Btu/h - 1,2 TR | UN | 4119.69 | 519.44 | 4639.13
| 61.10.210 | Tratamento de ar compacta fancolete hidrônico tipo piso-teto, vazão de ar nominal 1.215 m³/h, capacidade de refrigeração 25.000 Btu/h - 2,1 TR | UN | 4619.57 | 649.3 | 5268.87
| 61.10.220 | Tratamento de ar compacta fancolete hidrônico tipo piso-teto, vazão de ar nominal 1.758 m³/h, capacidade de refrigeração 36.000 Btu/h - 3,0 TR | UN | 5893.86 | 779.16 | 6673.02
| 61.10.230 | Tratamento de ar compacta fancolete hidrônico tipo piso-teto, vazão de ar nominal 2.166 m³/h, capacidade de refrigeração 48.000 Btu/h - 4,0 TR | UN | 5952.08 | 844.09 | 6796.17
| 61.10.250 | Tratamento de ar compacta fancolete hidrônico tipo cassete, capacidade de refrigeração 20.000 Btu/h - 1,6 TR | UN | 4273.36 | 406.33 | 4679.69
| 61.10.260 | Tratamento de ar compacta fancolete hidrônico tipo cassete, capacidade de refrigeração 25.000 Btu/h - 2,1 TR | UN | 4672.62 | 406.33 | 5078.95
| 61.10.270 | Tratamento de ar compacta fancolete hidrônico tipo cassete, capacidade de refrigeração 32.000 Btu/h - 2,6 TR | UN | 5530.2 | 406.33 | 5936.53
| 61.10.300 | Duto flexível aluminizado, seção circular de 10cm (4") | M | 10.18 | 11.32 | 21.5
| 61.10.310 | Duto flexível aluminizado, seção circular de 15cm (6") | M | 15.34 | 11.32 | 26.66
| 61.10.320 | Duto flexível aluminizado, seção circular de 20cm (8") | M | 22.63 | 11.32 | 33.95
| 61.10.380 | Duto em painel rígido de lã de vidro acústico, espessura 25 mm | M2 | 87.87 | 81.17 | 169.04
| 61.10.400 | Damper corta fogo (DCF) tipo comporta, com elemento fusível e chave fim de curso. | M2 | 4502.52 | 0 | 4502.52
| 61.10.401 | Damper de regulagem manual, tamanho: 0,10 m² a 0,14 m² | M2 | 1934.15 | 106 | 2040.15
| 61.10.402 | Damper de regulagem manual, tamanho: 0,15 m² a 0,20 m² | M2 | 1617.32 | 81.91 | 1699.23
| 61.10.403 | Damper de regulagem manual, tamanho: 0,21 m² a 0,40 m² | M2 | 1272.77 | 72.28 | 1345.05
| 61.10.410 | Serviço de instalação de Damper Corta Fogo | UN | 0 | 309.56 | 309.56
| 61.10.430 | Tanque de compensação pressurizado, capacidade (volume mínimo) de 250 litros | UN | 6189.06 | 1298.6 | 7487.66
| 61.10.440 | Registro de regulagem de vazão de ar | UN | 147.34 | 38.54 | 185.88
| 61.10.510 | Difusor de ar de longo alcance tipo Jet-Nozzles, vazão de ar 1.330 m³/h | UN | 1194.24 | 110.82 | 1305.06
| 61.10.511 | Difusor para insuflamento de ar com plenum, multivias e colarinho | M2 | 4107.43 | 168.64 | 4276.07
| 61.10.512 | Difusor para insuflamento de ar com plenum, com 2 aberturas | M | 4128.84 | 41.99 | 4170.83
| 61.10.513 | Difusor de plástico, diâmetro 15 cm | UN | 90.2 | 38.54 | 128.74
| 61.10.514 | Difusor de plástico, diâmetro 20 cm | UN | 88.03 | 38.54 | 126.57
| 61.10.530 | Difusor de insuflação de ar tipo direcional, medindo 30 x 30 cm | UN | 296.58 | 38.54 | 335.12
| 61.10.550 | Difusor de insuflação de ar tipo direcional, medindo 45 x 15 cm | UN | 232.26 | 38.54 | 270.8
| 61.10.564 | Grelha de insuflação de ar em alumínio anodizado, de dupla deflexão, tamanho: até 0,10 m² | M2 | 2737.89 | 236.09 | 2973.98
| 61.10.565 | Grelha de insuflação de ar em alumínio anodizado, de dupla deflexão, tamanho: acima de 0,10 m² até 0,50 m² | M2 | 1653.49 | 96.36 | 1749.85
| 61.10.566 | Grelha de insuflação de ar em alumínio anodizado, de dupla deflexão, tamanho: acima de 0,50 m² até 1,00 m² | M2 | 1547.41 | 48.18 | 1595.59
| 61.10.567 | Grelha de porta, tamanho: 0,14 m² a 0,30 m² | M2 | 1482.52 | 106 | 1588.52
| 61.10.568 | Grelha de porta, tamanho: 0,07 m² a 0,13 m² | M2 | 1895.21 | 139.73 | 2034.94
| 61.10.569 | Grelha de porta, tamanho: 0,03 m² a 0,06 m² | M2 | 3205.26 | 231.26 | 3436.52
| 61.10.574 | Grelha de retorno/exaustão com registro, tamanho: 0,03 m² a 0,06 m² | M2 | 2313.16 | 173.45 | 2486.61
| 61.10.575 | Grelha de retorno/exaustão com registro, tamanho: 0,07 m² a 0,13 m² | M2 | 1663.98 | 120.46 | 1784.44
| 61.10.576 | Grelha de retorno/exaustão com registro, tamanho: 0,14 m² a 0,19 m² | M2 | 1417.43 | 96.36 | 1513.79
| 61.10.577 | Grelha de retorno/exaustão com registro, tamanho: 0,20 m² a 0,40 m² | M2 | 1245.2 | 81.91 | 1327.11
| 61.10.578 | Grelha de retorno/exaustão com registro, tamanho: 0,41 m² a 0,65 m² | M2 | 1026.3 | 72.28 | 1098.58
| 61.10.581 | Veneziana com tela e filtro G4 | M2 | 1338.48 | 96.36 | 1434.84
| 61.10.582 | Veneziana com tela | M2 | 855.29 | 57.82 | 913.11
| 61.10.583 | Veneziana com tela, tamanho 38,5 x 33 cm | UN | 163.11 | 43.37 | 206.48
| 61.10.584 | Veneziana com tela, tamanho 78,5 x 33 cm | UN | 252.63 | 57.82 | 310.45
| 61.14 | Ventilacao | 0 | 0 | 0 | 0
| 61.14.005 | Caixa ventiladora com ventilador centrífugo, vazão 4.600 m³/h, pressão 30 mmCA - 220 / 380 V / 60HZ | UN | 5595.58 | 1947.9 | 7543.48
| 61.14.015 | Caixa ventiladora com ventilador centrífugo, vazão 28.000 m³/h, pressão 30 mmCA - 220 / 380 V / 60HZ | UN | 21923.84 | 4545.1 | 26468.94
| 61.14.050 | Caixa ventiladora com ventilador centrífugo, vazão 8.800 m³/h, pressão 35 mmCA - 220/380 V / 60Hz | UN | 8519.86 | 251.94 | 8771.8
| 61.14.051 | Caixa ventiladora com ventilador centrífugo, vazão 10.000 m³/h, pressão 30 mmCA - 220/380 V / 60Hz | UN | 7733 | 251.94 | 7984.94
| 61.14.070 | Caixa ventiladora com ventilador centrífugo, vazão 1.710 m³/h, pressão 35 mmCA - 220/380 V / 60Hz | UN | 4354.37 | 251.94 | 4606.31
| 61.14.080 | Caixa ventiladora com ventilador centrífugo, vazão 1.190 m³/h, pressão 35 mmCA - 220/380 V / 60Hz | UN | 4234.39 | 251.94 | 4486.33
| 61.14.100 | Ventilador centrífugo de dupla aspiração "limite-load", vazão 20.000 m³/h, pressão 50 mmCA - 380/660 V / 60 Hz | UN | 13466.62 | 587.4 | 14054.02
| 61.15 | Controles para Fan-Coil e CAG | 0 | 0 | 0 | 0
| 61.15.010 | Fonte de alimentação universal bivolt com saída de 24 V - 1,5 A - 35 W | UN | 185.82 | 2.1 | 187.92
| 61.15.020 | Tomada simples de sobrepor universal 2P+T - 10 A - 250 V | UN | 10.19 | 12.6 | 22.79
| 61.15.030 | Transformador abaixador, entrada 110/220V, saída 24V+24V, corrente secundário 6A | UN | 207.04 | 2.1 | 209.14
| 61.15.040 | Atuador Floating de 40Nm, sinal de controle 3 e 2 pontos, tensão de entrada AC/DC 24V, IP 54 | UN | 1934.46 | 12.9 | 1947.36
| 61.15.050 | Válvula motorizada esfera, com duas vias atuador floating, diâmetro 3/4" a 1 1/2" | UN | 1742.41 | 19.35 | 1761.76
| 61.15.060 | Válvula de balanceamento diâmetro 1 " a 2-1/2" | UN | 802.58 | 15.16 | 817.74
| 61.15.070 | Válvula borboleta na configuração wafer motorizada atuador floating diâmetro 3'' a 4" | UN | 2381.86 | 19.35 | 2401.21
| 61.15.080 | Válvula duas vias on/off retorno elétrico diâmetro 1/2" a 3/4" | UN | 304.41 | 19.35 | 323.76
| 61.15.090 | Válvula esfera motorizada de duas vias de atuador proporcional diâmetro 2" a 2-1/2" | UN | 1978.63 | 19.35 | 1997.98
| 61.15.100 | Atuador proporcional de 10 Nm, tensão de entrada AC/DC 24 V - IP 54 | UN | 905.3 | 12.9 | 918.2
| 61.15.110 | Válvula esfera duas vias flangeada, diâmetro 3'' | UN | 2014.05 | 15.16 | 2029.21
| 61.15.120 | Acoplador a relé 24 VCC/VAC - 1 contato reversível | UN | 106.75 | 6.3 | 113.05
| 61.15.130 | Chave de fluxo para ar | UN | 199.7 | 64.41 | 264.11
| 61.15.140 | Repetidor de sinal I/I e V/I | UN | 1462.73 | 44.09 | 1506.82
| 61.15.150 | Relé de corrente ajustável de 0 a 200 A | UN | 325.26 | 31.49 | 356.75
| 61.15.160 | Sensor de temperatura ambiente PT100 - 2 fios | UN | 179.58 | 64.41 | 243.99
| 61.15.164 | Termostato de segurança com temperatura ajustável de 90°C - 110°C | UN | 73.05 | 69.71 | 142.76
| 61.15.170 | Transmissor de pressão diferencial, operação de 0 a 750 Pa | UN | 945.47 | 64.41 | 1009.88
| 61.15.172 | Transmissor de pressão compacto, escala de pressão 0 a 10 Bar, sinal de saída 4 - 20 mA | UN | 901.87 | 64.41 | 966.28
| 61.15.174 | Transmissor de temperatura e umidade para dutos, alta precisão, corrente de 0 a 20 mA, alimentação 12Vcc a 30Vcc | UN | 1782.96 | 64.41 | 1847.37
| 61.15.181 | Controlador lógico programável para 16 entradas/16 saídas | UN | 3443.59 | 293.14 | 3736.73
| 61.15.191 | Módulo de expansão para 4 canais de saída analógica | UN | 2768.07 | 171.81 | 2939.88
| 61.15.196 | Módulo de expansão para 8 canais de entrada analógica | UN | 4101.92 | 171.81 | 4273.73
| 61.15.201 | Módulo de expansão para 8 canais de entrada e saída digitais | UN | 705.56 | 197.1 | 902.66
| 61.20 | Reparos, conservacoes e complementos - GRUPO 61 | 0 | 0 | 0 | 0
| 61.20.040 | Cortina de ar com duas velocidades, para vão de 1,20 m | CJ | 831.68 | 10.9 | 842.58
| 61.20.092 | Cortina de ar com duas velocidades, para vão de 1,50 m | CJ | 1055.1 | 10.9 | 1066
| 61.20.100 | Ligação típica, (cavalete), para ar condicionado ´fancoil´, diâmetro de 1/2´ | CJ | 1222.39 | 443.49 | 1665.88
| 61.20.110 | Ligação típica, (cavalete), para ar condicionado ´fancoil´, diâmetro de 3/4´ | CJ | 1447.2 | 472.86 | 1920.06
| 61.20.120 | Ligação típica, (cavalete), para ar condicionado ´fancoil´, diâmetro de 1´ | CJ | 1713.11 | 531.6 | 2244.71
| 61.20.130 | Ligação típica, (cavalete), para ar condicionado ´fancoil´, diâmetro de 1 1/4´ | CJ | 2233.18 | 560.97 | 2794.15
| 61.20.450 | Duto em chapa de aço galvanizado | KG | 29.95 | 24.43 | 54.38
X | 62 | COZINHA, REFEITORIO, LAVANDERIA INDUSTRIAL E EQUIPAMENTOS | 0 | 0 | 0 | 0
| 62.04 | Mobiliario e acessorios | 0 | 0 | 0 | 0
| 62.04.060 | Tanque duplo com pés em aço inoxidável de 1600 x 700 x 850 mm | UN | 4075.11 | 21 | 4096.11
| 62.04.070 | Mesa em aço inoxidável, largura até 700 mm | M | 1973 | 0 | 1973
| 62.04.090 | Mesa lateral em aço inoxidável com prateleira inferior, largura até 700 mm | M | 2084.65 | 0 | 2084.65
| 62.20 | Reparos, conservacoes e complementos - GRUPO 62 | 0 | 0 | 0 | 0
| 62.20.330 | Coifa em aço inoxidável com filtro e exaustor axial - área até 3,00 m² | M2 | 9887.54 | 0 | 9887.54
| 62.20.340 | Coifa em aço inoxidável com filtro e exaustor axial - área de 3,01 até 7,50 m² | M2 | 8859.23 | 0 | 8859.23
X | 62.20.350 | Coifa em aço inoxidável com filtro e exaustor axial - área de 7,51 até 16,00 m² | M2 | 4549.53 | 0 | 4549.53
| 65 | RESFRIAMENTO E CONSERVACAO DE MATERIAL PERECIVEL | 0 | 0 | 0 | 0
| 65.01 | Camara frigorifica para resfriado | 0 | 0 | 0 | 0
| 65.01.210 | Câmara frigorífica para resfriados | M2 | 1813.81 | 0 | 1813.81
| 65.02 | Camara frigorifica para congelado | 0 | 0 | 0 | 0
| 65.02.100 | Câmara frigorífica para congelados | M2 | 2198.58 | 0 | 2198.58
X | 66 | SEGURANCA, VIGILANCIA E CONTROLE, EQUIPAMENTO E SISTEMA | 0 | 0 | 0 | 0
| 66.02 | Controle de acessos e alarme | 0 | 0 | 0 | 0
| 66.02.060 | Repetidora de sinais de ocorrências, do painel sinóptico da central de alarme | UN | 979.62 | 12.6 | 992.22
| 66.02.090 | Detector de metais, tipo portal, microprocessado | UN | 10315.73 | 0 | 10315.73
| 66.02.130 | Porteiro eletrônico com um interfone | CJ | 197.01 | 41.99 | 239
| 66.02.239 | Sistema eletrônico de automatização de portão deslizante, para esforços até 800 kg | CJ | 2877 | 0 | 2877
| 66.02.240 | Sistema eletrônico de automatização de portão deslizante, para esforços maior de 800 kg e até 1400 kg | CJ | 5748.42 | 0 | 5748.42
| 66.02.460 | Vídeo porteiro eletrônico colorido, com um interfone | CJ | 1226.02 | 104.98 | 1331
| 66.02.500 | Central de alarme microprocessada, para até 125 zonas | UN | 2671.31 | 12.6 | 2683.91
| 66.02.560 | Controlador de acesso com identificação por impressão digital (biometria) e software de gerenciamento | CJ | 2563.62 | 574.2 | 3137.82
| 66.08 | Equipamentos para sistema de seguranca, vigilancia e controle | 0 | 0 | 0 | 0
X | 66.08.061 | Mesa controladora híbrida para até 32 câmeras IPs, com teclado e joystick, compatível com sistema de CFTV, IP ou analógico | UN | 3811.95 | 947.04 | 4758.99
X | 66.08.100 | Rack fechado padrão metálico, 19 x 12 Us x 470 mm | UN | 706.3 | 295.95 | 1002.25
| 66.08.110 | Rack fechado padrão metálico, 19 x 20 Us x 470 mm | UN | 1165.3 | 295.95 | 1461.25
| 66.08.111 | Rack fechado de piso padrão metálico, 19 x 24 Us x 570 mm | UN | 1101.35 | 295.95 | 1397.3
| 66.08.115 | Rack fechado de piso padrão metálico, 19 x 44 Us x 770 mm | UN | 2235.12 | 591.9 | 2827.02
X | 66.08.131 | Monitor LCD ou LED colorido, tela plana de 21,5" | UN | 933.47 | 9.44 | 942.91
| 66.08.240 | Filtro passivo e misturador de sinais VHF / UHF / CATV | UN | 10.23 | 21 | 31.23
| 66.08.258 | Ponto de acesso de dados (Access Point), uso interno, compatível com PoE 802.3af | UN | 1255.96 | 167.96 | 1423.92
| 66.08.260 | Modulador de canais VHF / UHF / CATV / CFTV | UN | 154.47 | 41.99 | 196.46
| 66.08.270 | Amplificador de linha VHF / UHF com conector de F-50 dB | UN | 423.93 | 12.6 | 436.53
| 66.08.324 | Câmera fixa colorida compacta com domo, para áreas internas e externas - 1,3 MP | UN | 891.9 | 173.82 | 1065.72
| 66.08.326 | Câmera fixa colorida tipo bullet, para áreas internas e externas - 1,3 MP | UN | 3369.98 | 173.82 | 3543.8
| 66.08.328 | Câmera fixa colorida com domo, para áreas internas e externas - 5 MP | UN | 9639.41 | 173.82 | 9813.23
| 66.08.340 | Unidade de disco rígido (HD) externo de 5 TB | UN | 1197.06 | 3.15 | 1200.21
| 66.08.400 | Estação de monitoramento "WorkStation" para até 3 monitores - memória RAM de 8 GB | CJ | 9867.78 | 224.78 | 10092.56
| 66.08.401 | Estação de monitoramento "WorkStation" para até 3 monitores - memória RAM de 16 GB | CJ | 14916.45 | 224.78 | 15141.23
| 66.08.600 | Unidade gerenciadora digital de vídeo em rede (NVR) de até 8 câmeras IP, armazenamento de 6 TB, 1 interface de rede Fast Ethernet | UN | 1175.75 | 149.85 | 1325.6
X | 66.08.610 | Unidade gerenciadora digital de vídeo em rede (NVR) de até 16 câmeras IP, armazenamento de 12 TB, 1 interface de rede Gigabit Ethernet e 4 entradas de alarme | UN | 1485.54 | 224.78 | 1710.32
| 66.08.620 | Unidade gerenciadora digital vídeo em rede (NVR) de até 32 câmeras IP, armazenamento de 48 TB, 2 interface de rede Gigabit Ethernet e 16 entradas de alarme | UN | 3633.51 | 295.95 | 3929.46
| 66.20 | Reparos, conservacoes e complementos - GRUPO 66 | 0 | 0 | 0 | 0
| 66.20.150 | Guia organizadora de cabos para rack, 19´ 1 U | UN | 17.75 | 11.83 | 29.58
| 66.20.170 | Guia organizadora de cabos para rack, 19´ 2 U | UN | 31.43 | 11.83 | 43.26
X | 66.20.202 | Instalação de câmera fixa para CFTV | UN | 0 | 173.82 | 173.82
| 66.20.212 | Instalação de câmera móvel para CFTV | UN | 0 | 173.82 | 173.82
| 66.20.221 | Switch Gigabit para servidor central com 24 portas frontais e 2 portas SFP, capacidade 10 / 100 / 1000 Mbps | UN | 14014.14 | 15.74 | 14029.88
X | 66.20.225 | Switch Gigabit 24 portas com capacidade de 10/100/1000/Mbps | UN | 2476.83 | 15.74 | 2492.57
| 67 | CAPTACAO, ADUCAO E TRATAMENTO DE AGUA E ESGOTO, EQUIPAMENTOS E SISTEMA | 0 | 0 | 0 | 0
| 67.02 | Tratamento | 0 | 0 | 0 | 0
| 67.02.160 | Medidor de vazão tipo calha Parshall com garganta W= 3´ | UN | 1601.04 | 74.22 | 1675.26
| 67.02.210 | Tela galvanizada revestida em poliamida, malha de 10 mm | M2 | 896.93 | 8.38 | 905.31
| 67.02.240 | Grade média em aço carbono, espaçamento de 2 cm com barras chatas de 1´ x 3/8´ | M2 | 2139.72 | 8.38 | 2148.1
| 67.02.280 | Cesto em chapa de aço inoxidável com espessura de 1,5 mm e furos de 1/2´ | UN | 845.26 | 4.19 | 849.45
| 67.02.301 | Peneira estática em poliéster reforçado de fibra de vidro (PRFV) com tela de aço inoxidável AISI 304, malha de 1,5 mm, vazão de 50 l/s | UN | 18626.75 | 149.71 | 18776.46
| 67.02.320 | Comporta em fibra de vidro (stop log) - espessura de 10 mm | M2 | 1685.76 | 26.93 | 1712.69
| 67.02.330 | Sistema de tratamento de águas cinzas e aproveitamento de águas pluviais, para reuso em fins não potáveis, vazão de 2 m³/h | UN | 88643.4 | 0 | 88643.4
| 67.02.400 | Tanque em fibra de vidro (PRFV) com quebra ondas, capacidade de 25.000 l e misturador interno vertical em aço inoxidável | UN | 46593.54 | 243.22 | 46836.76
| 67.02.410 | Sistema de tratamento de efluente por reator anaeróbio (UASB) e filtro aeróbio (FAS), para obras de segurança com vazão máxima horária 12 l/s | CJ | 399721.81 | 0 | 399721.81
| 67.02.502 | Elaboração de projeto de sistema de estação compacta de tratamento de esgoto para vazão máxima horária 12 l/s e atendimento classe II, assessoria, documentação e aprovação na CETESB | CJ | 5073.09 | 54025.34 | 59098.43
| 67.02.503 | Elaboração de projeto de sistema de estação compacta de tratamento de esgoto para vazão máxima horária 12 l/s, atendimento classe II, tratamento de nitrogênio e fósforo, assessoria, documentação e aprovação na CETESB | CJ | 7021.84 | 65212.63 | 72234.47
| 68 | ELETRIFICACAO, EQUIPAMENTOS E SISTEMA | 0 | 0 | 0 | 0
| 68.01 | Posteamento | 0 | 0 | 0 | 0
| 68.01.600 | Poste de concreto circular, 200 kg, H = 7,00 m | UN | 1363.93 | 251.77 | 1615.7
| 68.01.620 | Poste de concreto circular, 200 kg, H = 9,00 m | UN | 1201.27 | 251.77 | 1453.04
| 68.01.630 | Poste de concreto circular, 200 kg, H = 10,00 m | UN | 1755.94 | 251.77 | 2007.71
| 68.01.640 | Poste de concreto circular, 200 kg, H = 11,00 m | UN | 2428.5 | 251.77 | 2680.27
| 68.01.650 | Poste de concreto circular, 200 kg, H = 12,00 m | UN | 1948.75 | 251.77 | 2200.52
| 68.01.670 | Poste de concreto circular, 300 kg, H = 9,00 m | UN | 1266.64 | 251.77 | 1518.41
| 68.01.730 | Poste de concreto circular, 400 kg, H = 9,00 m | UN | 1484.83 | 251.77 | 1736.6
| 68.01.740 | Poste de concreto circular, 400 kg, H = 10,00 m | UN | 1890.7 | 251.77 | 2142.47
| 68.01.750 | Poste de concreto circular, 400 kg, H = 11,00 m | UN | 2269.74 | 251.77 | 2521.51
| 68.01.760 | Poste de concreto circular, 400 kg, H = 12,00 m | UN | 2674.95 | 251.77 | 2926.72
| 68.01.800 | Poste de concreto circular, 600 kg, H = 11,00 m | UN | 2882.32 | 251.77 | 3134.09
| 68.01.810 | Poste de concreto circular, 600 kg, H = 12,00 m | UN | 3148.45 | 251.77 | 3400.22
| 68.01.850 | Poste de concreto circular, 1000 kg, H = 12,00 m | UN | 4595.58 | 251.77 | 4847.35
| 68.02 | Estrutura especifica | 0 | 0 | 0 | 0
| 68.02.010 | Estai | UN | 573.98 | 151.03 | 725.01
| 68.02.020 | Estrutura tipo M1 | UN | 411.87 | 181.23 | 593.1
| 68.02.030 | Estrutura tipo M2 | UN | 895.53 | 181.23 | 1076.76
| 68.02.040 | Estrutura tipo N3 | UN | 1132.99 | 271.85 | 1404.84
| 68.02.050 | Estrutura tipo M1 - N3 | UN | 1307.34 | 362.46 | 1669.8
| 68.02.060 | Estrutura tipo M4 | UN | 2004.09 | 271.85 | 2275.94
| 68.02.070 | Estrutura tipo N2 | UN | 1023.25 | 271.85 | 1295.1
| 68.02.090 | Estrutura tipo N4 | UN | 2005.99 | 362.46 | 2368.45
| 68.02.100 | Armação secundária tipo 1C - 2R | UN | 100.86 | 120.82 | 221.68
| 68.02.110 | Armação secundária tipo 1C - 3R | UN | 108.92 | 120.82 | 229.74
| 68.02.120 | Armação secundária tipo 2C - 3R | UN | 185.27 | 151.03 | 336.3
| 68.02.140 | Armação secundária tipo 4C - 6R | UN | 370.54 | 181.23 | 551.77
| 68.20 | Reparos, conservacoes e complementos - GRUPO 68 | 0 | 0 | 0 | 0
| 68.20.010 | Recolocação de poste de madeira | UN | 209.04 | 198.43 | 407.47
| 68.20.040 | Braçadeira circular em aço carbono galvanizado, diâmetro nominal de 140 até 300 mm | UN | 53.11 | 14.69 | 67.8
| 68.20.050 | Cruzeta em aço carbono galvanizado perfil ´L´ 75 x 75 x 8 mm, comprimento 2500 mm | UN | 580.82 | 29.37 | 610.19
| 68.20.120 | Bengala em PVC para ramal de entrada, diâmetro de 32 mm | UN | 32.24 | 29.4 | 61.64
X | 69 | TELEFONIA, LOGICA E TRANSMISSAO DE DADOS, EQUIPAMENTOS E SISTEMA | 0 | 0 | 0 | 0
| 69.03 | Distribuicao e comando, caixas e equipamentos especificos | 0 | 0 | 0 | 0
| 69.03.090 | Aparelho telefônico multifrequencial, com teclas ´FLASH´, ´HOOK´, ´PAUSE´, ´LND´, ´MODE´ | UN | 64.69 | 0 | 64.69
| 69.03.130 | Caixa subterrânea de entrada de telefonia, tipo R1 (600 x 350 x 500) mm, padrão TELEBRÁS, com tampa | UN | 395.85 | 51.87 | 447.72
| 69.03.140 | Caixa subterrânea de entrada de telefonia, tipo R2 (1070 x 520 x 500) mm, padrão TELEBRÁS, com tampa | UN | 828.16 | 110.32 | 938.48
| 69.03.310 | Caixa de tomada em poliamida e tampa para piso elevado, com 4 alojamentos para elétrica e até 8 alojamentos para telefonia e dados | UN | 163.6 | 16.8 | 180.4
| 69.03.340 | Conector RJ-45 fêmea - categoria 6 | UN | 33.76 | 6.3 | 40.06
| 69.03.360 | Conector RJ-45 fêmea - categoria 6A | UN | 147.79 | 6.3 | 154.09
| 69.03.400 | Central PABX híbrida de telefonia para 8 linhas tronco e 24 a 32 ramais digital e analógico | CJ | 4998.69 | 0 | 4998.69
| 69.03.410 | Central PABX híbrida de telefonia para 8 linhas tronco e 128 ramais digital e analógico | CJ | 23281.01 | 0 | 23281.01
| 69.03.420 | Central PABX híbrida de telefonia para 8 linhas tronco e 128 ramais digital e analógico, com recursos PBX Networking | CJ | 65151.42 | 0 | 65151.42
| 69.05 | Estabilizacao de tensao | 0 | 0 | 0 | 0
| 69.05.010 | Estabilizador eletrônico de tensão, monofásico, com potência de 5 kVA | UN | 8431.35 | 62.99 | 8494.34
| 69.05.040 | Estabilizador eletrônico de tensão, monofásico, com potência de 10 kVA | UN | 11415.78 | 62.99 | 11478.77
| 69.05.230 | Estabilizador eletrônico de tensão, trifásico, com potência de 40 kVA | UN | 32000.23 | 62.99 | 32063.22
| 69.06 | Sistemas ininterruptos de energia | 0 | 0 | 0 | 0
| 69.06.020 | Sistema ininterrupto de energia, trifásico on line de 10 kVA (220 V/220 V), com autonomia de 15 minutos | UN | 33984.91 | 117.48 | 34102.39
| 69.06.030 | Sistema ininterrupto de energia, trifásico on line de 20 kVA (220 V/208 V-108 V), com autonomia 15 minutos | UN | 44676.87 | 117.48 | 44794.35
| 69.06.040 | Sistema ininterrupto de energia, trifásico on line senoidal de 15 kVA (208 V/110 V), com autonomia de 15 minutos | UN | 50598.62 | 117.48 | 50716.1
| 69.06.050 | Sistema ininterrupto de energia, monofásico, com potência de 2 kVA | UN | 4827.34 | 83.98 | 4911.32
| 69.06.080 | Sistema ininterrupto de energia, monofásico on line senoidal de 5 kVA (220 V/110 V), com autonomia de 15 minutos | UN | 12972.28 | 117.48 | 13089.76
| 69.06.100 | Sistema ininterrupto de energia, monofásico, com potência entre 5 a 7,5 kVA | UN | 19241.66 | 83.98 | 19325.64
| 69.06.110 | Sistema ininterrupto de energia, monofásico de 600 VA (127 V/127 V), com autonomia de 10 a 15 minutos | UN | 671.21 | 41.99 | 713.2
| 69.06.120 | Sistema ininterrupto de energia, trifásico on line senoidal de 10 kVA (220 V/110 V), com autonomia de 2 horas | UN | 42177.65 | 117.48 | 42295.13
| 69.06.200 | Sistema ininterrupto de energia, trifásico on line de 20 kVA (220/127 V), com autonomia de 15 minutos | UN | 53730.77 | 117.48 | 53848.25
| 69.06.210 | Sistema ininterrupto de energia, trifásico on line de 60 kVA (220/127 V), com autonomia de 15 minutos | UN | 124447.73 | 117.48 | 124565.21
| 69.06.220 | Sistema ininterrupto de energia, trifásico on line de 80 kVA (220/127 V), com autonomia de 15 minutos | UN | 131717.53 | 117.48 | 131835.01
| 69.06.240 | Sistema ininterrupto de energia, trifásico on line de 20 kVA (380/220 V), com autonomia de 15 minutos | UN | 52598.14 | 117.48 | 52715.62
| 69.06.280 | Sistema ininterrupto de energia, trifásico on line senoidal de 5 kVA (220/110 V), com autonomia de 15 minutos | UN | 23387.32 | 117.48 | 23504.8
| 69.06.290 | Sistema ininterrupto de energia, trifásico on line senoidal de 10 kVA (220/110 V), com autonomia de 10 a 15 minutos | UN | 33901.46 | 117.48 | 34018.94
| 69.06.300 | Sistema ininterrupto de energia, trifásico on line senoidal de 50 kVA (220/110 V), com autonomia de 15 minutos | UN | 80930.95 | 117.48 | 81048.43
| 69.06.320 | Sistema ininterrupto de energia, trifásico on line senoidal de 7,5 kVA (220/110 V), com autonomia de 15 minutos | UN | 30045.6 | 117.48 | 30163.08
| 69.06.390 | Sistema ininterrupto de energia, trifásico on line senoidal de 40 kVA (380/220 V), com autonomia de 15 minutos | UN | 76725.34 | 117.48 | 76842.82
| 69.08 | Equipamentos para informatica | 0 | 0 | 0 | 0
X | 69.08.010 | Distribuidor interno óptico - 1 U para até 24 fibras | UN | 674.06 | 48.22 | 722.28
| 69.09 | Sistema de rede | 0 | 0 | 0 | 0
X | 69.09.250 | Patch cords de 1,50 ou 3,00 m - RJ-45 / RJ-45 - categoria 6A | UN | 47.02 | 8.4 | 55.42
X | 69.09.260 | Patch panel de 24 portas - categoria 6 | UN | 695.72 | 33.59 | 729.31
X | 69.09.300 | Voice panel de 50 portas - categoria 3 | UN | 562.27 | 33.59 | 595.86
X | 69.09.360 | Patch cords de 2,00 ou 3,00 m - RJ-45 / RJ-45 - categoria 6A | UN | 151.14 | 8.4 | 159.54
X | 69.09.370 | Transceptor Gigabit SX - LC conectável de formato pequeno (SFP) | UN | 1331.09 | 3.15 | 1334.24
| 69.10 | Telecomunicacoes | 0 | 0 | 0 | 0
| 69.10.130 | Amplificador de potência para VHF e CATV-50 dB, frequência 40 a 550 MHz | UN | 456.96 | 19.29 | 476.25
| 69.10.140 | Antena parabólica com captador de sinais e modulador de áudio e vídeo | CJ | 466.44 | 335.92 | 802.36
| 69.20 | Reparos, conservacoes e complementos - GRUPO 69 | 0 | 0 | 0 | 0
| 69.20.010 | Arame de espinar em aço inoxidável nu, para TV a cabo | M | 0.47 | 4.2 | 4.67
| 69.20.040 | Isolador roldana em porcelana de 72 x 72 mm | UN | 6.52 | 8.4 | 14.92
| 69.20.050 | Suporte para isolador roldana tipo DM, padrão TELEBRÁS | UN | 2.23 | 8.4 | 10.63
| 69.20.070 | Fita em aço inoxidável para poste de 0,50 m x 19 mm, com fecho em aço inoxidável | UN | 2.77 | 8.4 | 11.17
| 69.20.100 | Tampa para caixa R1, padrão TELEBRÁS | UN | 280.46 | 9.22 | 289.68
| 69.20.110 | Tampa para caixa R2, padrão TELEBRÁS | UN | 620.32 | 9.22 | 629.54
| 69.20.130 | Bloco de ligação interna para 10 pares, BLI-10 | UN | 4.32 | 14.69 | 19.01
| 69.20.140 | Bloco de ligação com engate rápido para 10 pares, BER-10 | UN | 19.37 | 14.69 | 34.06
| 69.20.170 | Calha de aço com 4 tomadas 2P+T - 250 V, com cabo | UN | 71.19 | 1.68 | 72.87
| 69.20.180 | Cordão óptico duplex, multimodo com conector LC/LC - 2,5 m | UN | 214.11 | 9.64 | 223.75
| 69.20.200 | Bandeja fixa para rack, 19" x 500 mm | UN | 75.12 | 6.29 | 81.41
| 69.20.210 | Bandeja fixa para rack, 19" x 800 mm | UN | 97.55 | 6.29 | 103.84
| 69.20.220 | Bandeja deslizante para rack, 19" x 800 mm | UN | 160.46 | 6.29 | 166.75
| 69.20.230 | Calha de aço com 8 tomadas 2P+T - 250 V, com cabo | UN | 86.83 | 1.68 | 88.51
| 69.20.240 | Calha de aço com 12 tomadas 2P+T - 250 V, com cabo | UN | 96.11 | 1.68 | 97.79
| 69.20.248 | Painel frontal cego - 19" x 1 U | UN | 9.2 | 3.35 | 12.55
| 69.20.250 | Painel frontal cego - 19" x 2 U | UN | 11.36 | 3.35 | 14.71
| 69.20.260 | Protetor de surto híbrido para rede de telecomunicações | UN | 20.03 | 15.92 | 35.95
| 69.20.270 | Divisor interno com 1 entrada e 2 saídas - 75 Ohms | UN | 7.53 | 9.64 | 17.17
| 69.20.280 | Divisor interno com 1 entrada e 4 saídas - 75 Ohms | UN | 12.16 | 9.64 | 21.8
| 69.20.290 | Tomada blindada para VHF/UHF, CATV e FM, frequência 5 MHz a 1 GHz | UN | 11.2 | 9.64 | 20.84
| 69.20.300 | Bloco de distribuição com protetor de surtos, para 10 pares, BTDG-10 | UN | 24.97 | 16.25 | 41.22
| 69.20.340 | Tomada para TV, tipo pino Jack, com placa | UN | 11.4 | 8.4 | 19.8
| 69.20.350 | Caixa de emenda ventilada, em polipropileno, para até 200 pares | UN | 145.78 | 29.37 | 175.15
| 70 | SINALIZACAO VIARIA | 0 | 0 | 0 | 0
| 70.01 | Dispositivo viario | 0 | 0 | 0 | 0
| 70.01.001 | Faixa elevada para travessia de pedestres | M2 | 132.25 | 18.7 | 150.95
| 70.01.010 | Ondulação transversal - lombada tipo A | M2 | 194.74 | 29.72 | 224.46
| 70.01.011 | Ondulação transversal - lombada tipo B | M2 | 364.36 | 72.02 | 436.38
| 70.01.050 | Defensa semimaleavel simples | M | 122.24 | 12.05 | 134.29
| 70.02 | Sinalizacao horizontal | 0 | 0 | 0 | 0
| 70.02.001 | Limpeza, pré marcação e pré pintura de solo | M2 | 66.5 | 0 | 66.5
| 70.02.010 | Sinalização horizontal com tinta vinílica ou acrílica | M2 | 31.29 | 0 | 31.29
| 70.02.012 | Sinalização horizontal em laminado elastoplástico retrorefletivo e antiderrapante, para faixas | M2 | 172.91 | 0 | 172.91
| 70.02.013 | Sinalização horizontal em laminado elastoplástico retrorefletivo e antiderrapante, para símbolos e letras | M2 | 216.14 | 0 | 216.14
| 70.02.014 | Sinalização horizontal em massa termoplástica à quente por aspersão, espessura de 1,5 mm, para faixas | M2 | 72.24 | 0 | 72.24
| 70.02.016 | Sinalização horizontal em massa termoplástica à quente por extrusão, espessura de 3,0 mm, para faixas | M2 | 105.84 | 0 | 105.84
| 70.02.017 | Sinalização horizontal em massa termoplástica à quente por extrusão, espessura de 3,0 mm, para legendas | M2 | 122.28 | 0 | 122.28
| 70.02.020 | Sinalização horizontal em plástico a frio manual, para faixas | M2 | 213.09 | 0 | 213.09
| 70.02.021 | Sinalização horizontal em termoplástico de alto relevo | M2 | 196.85 | 0 | 196.85
| 70.02.022 | Sinalização horizontal em tinta a base de resina acrílica emulsionada em água | M2 | 35.1 | 0 | 35.1
| 70.03 | Sinalizacao vertical | 0 | 0 | 0 | 0
| 70.03.001 | Placa para sinalização viária em chapa de aço, totalmente refletiva com película IA/IA - área até 2,0 m² | M2 | 853.98 | 21.65 | 875.63
| 70.03.003 | Placa para sinalização viária em chapa de aço, totalmente refletiva com película III/III - área até 2,0 m² | M2 | 900.62 | 21.65 | 922.27
| 70.03.006 | Placa para sinalização viária em chapa de alumínio, totalmente refletiva com película IA/IA - área até 2,0 m² | M2 | 1044.34 | 21.65 | 1065.99
| 70.03.008 | Placa para sinalização viária em chapa de alumínio, totalmente refletiva com película III/III - área até 2,0 m² | M2 | 1102.31 | 21.65 | 1123.96
| 70.03.009 | Placa para sinalização viária em chapa de alumínio, totalmente refletiva com película III/III - área maior que 2,0 m² | M2 | 1319.13 | 21.65 | 1340.78
| 70.03.010 | Placa para sinalização viária em alumínio composto, totalmente refletiva com película IA/IA - área até 2,0 m² | M2 | 837.87 | 32.47 | 870.34
| 70.03.012 | Placa para sinalização viária em alumínio composto, totalmente refletiva com película III/III - área até 2,0 m² | M2 | 902.9 | 32.47 | 935.37
| 70.03.013 | Placa para sinalização viária em alumínio composto, totalmente refletiva com película III/III - área maior que 2,0 m² | M2 | 1080.36 | 32.47 | 1112.83
| 70.04 | Coluna cônica | 0 | 0 | 0 | 0
| 70.04.001 | Coluna simples (PP), diâmetro de 2 1/2" e comprimento de 3,6 m | UN | 1084.82 | 93.41 | 1178.23
| 70.04.002 | Coluna simples (P-51), para fixação de placa de orientação | UN | 2566.25 | 93.41 | 2659.66
| 70.04.003 | Coluna dupla (P-53) para fixação de placa de orientação | UN | 3870.35 | 159.89 | 4030.24
| 70.04.004 | Coluna (P-57) para fixação de placa de orientação, com braço projetado | UN | 3214.07 | 93.41 | 3307.48
| 70.04.005 | Braço (P-55) para fixação em poste de concreto | UN | 1947.73 | 58.74 | 2006.47
| 70.04.006 | Coluna dupla (PP), diâmetro de 2 x 2 1/2' e comprimento de 3,6 m | UN | 1823.06 | 93.41 | 1916.47
| 70.04.007 | Coluna semafórica simples 101 mm x 6 m | UN | 2567.54 | 93.41 | 2660.95
| 70.05 | Sinalizacao semaforica e complementar | 0 | 0 | 0 | 0
| 70.05.001 | Botoeira convencional para pedestre | UN | 330 | 20 | 350
| 70.05.002 | Botoeira sonora para deficientes visuais | UN | 3432.33 | 44.43 | 3476.76
| 70.05.006 | Luminária LED 20W com braço, para travessia de pedestre | UN | 1274.98 | 29.37 | 1304.35
| 70.05.011 | Grupo focal para pedestre com lâmpada LED e contador regressivo | UN | 1886.67 | 503.65 | 2390.32
| 70.05.020 | Grupo focal veicular com lâmpada LED, com anteparo e suportes de fixação | UN | 5835.72 | 587.63 | 6423.35
| 70.06 | Tachas e tachoes | 0 | 0 | 0 | 0
| 70.06.001 | Segregador (bate rodas) refletivo | UN | 75.35 | 9.64 | 84.99
| 70.06.010 | Tacha refletiva de vidro temperado | UN | 21.66 | 7.22 | 28.88
| 70.06.011 | Tacha tipo I bidirecional refletiva | UN | 12.02 | 7.22 | 19.24
| 70.06.012 | Tacha tipo I monodirecional refletiva | UN | 10.47 | 7.22 | 17.69
| 70.06.013 | Tacha tipo II bidirecional refletiva | UN | 15.93 | 7.22 | 23.15
| 70.06.014 | Tacha tipo II monodirecional refletiva | UN | 12.51 | 7.22 | 19.73
| 70.06.020 | Tachão tipo I bidirecional refletivo | UN | 33.45 | 8.06 | 41.51
| 70.06.021 | Tachão tipo I monodirecional refletivo | UN | 29.92 | 8.06 | 37.98
X | 97 | SINALIZACAO E COMUNICACAO VISUAL | 0 | 0 | 0 | 0
| 97.02 | Placas, porticos e obeliscos arquitetônicos | 0 | 0 | 0 | 0
| 97.02.030 | Placa comemorativa em aço inoxidável escovado | M2 | 8573.15 | 74.22 | 8647.37
| 97.02.036 | Placa de identificação em PVC com texto em vinil | M2 | 341.55 | 74.22 | 415.77
X | 97.02.190 | Placa de identificação em acrílico com texto em vinil | M2 | 2238.35 | 74.22 | 2312.57
X | 97.02.193 | Placa de sinalização em PVC fotoluminescente (200x200mm), com indicação de equipamentos de alarme, detecção e extinção de incêndio | UN | 9.33 | 5.39 | 14.72
| 97.02.194 | Placa de sinalização em PVC fotoluminescente (150x150mm), com indicação de equipamentos de combate à incêndio e alarme | UN | 6.15 | 5.39 | 11.54
X | 97.02.195 | Placa de sinalização em PVC fotoluminescente (240x120mm), com indicação de rota de evacuação e saída de emergência | UN | 6.75 | 5.39 | 12.14
| 97.02.196 | Placa de sinalização em PVC fotoluminescente, com identificação de pavimentos | UN | 6.34 | 5.39 | 11.73
| 97.02.197 | Placa de sinalização em PVC, com indicação de alerta | UN | 10.02 | 5.39 | 15.41
| 97.02.198 | Placa de sinalização em PVC, com indicação de proibição normativa | UN | 6.03 | 5.39 | 11.42
| 97.02.210 | Placa de sinalização em PVC para ambientes | UN | 531.54 | 3.05 | 534.59
| 97.03 | Pintura de letras e pictogramas | 0 | 0 | 0 | 0
| 97.03.010 | Sinalização com pictograma em tinta acrílica | UN | 8.97 | 46.94 | 55.91
| 97.05 | Placas, porticos e sinalizacao viaria | 0 | 0 | 0 | 0
| 97.05.070 | Manta de borracha para sinalização em estacionamento e proteção de coluna e parede, de 1000 x 750 mm e espessura 10 mm | UN | 93.29 | 6.31 | 99.6
| 97.05.080 | Cantoneira de borracha para sinalização em estacionamento e proteção de coluna, de 750 x 100 x 100 mm e espessura 10 mm | UN | 34.69 | 1.3 | 35.99
| 97.05.130 | Colocação de placa em suporte de madeira / metálico - solo | M2 | 58.04 | 0 | 58.04
X | 97.05.140 | Suporte de perfil metálico galvanizado | KG | 26.18 | 0 | 26.18
X | 98 | ARQUITETURA DE INTERIORES | 0 | 0 | 0 | 0
X | 98.02 | Mobiliario | 0 | 0 | 0 | 0
| 98.02.210 | Banco de madeira com encosto e pés em ferro fundido pintado | UN | 602.77 | 0 | 602.77
| 0 | 0 | 0 | 0 | 0 | 0
| 0 | 0 | 0 | 0 | 0 | 0
| 0 | 0 | 0 | 0 | 0 | 0
| 0 | 0 | 0 | 0 | 0 | 0
| 0 | 0 | 0 | 0 | 0 | 0
| 0 | 0 | 0 | 0 | 0 | 0
| 0 | 0 | 0 | 0 | 0 | 0
| 0 | 0 | 0 | 0 | 0 | 0
| 0 | 0 | 0 | 0 | 0 | 0
| 0 | 0 | 0 | 0 | 0 | 0
| 0 | 0 | 0 | 0 | 0 | 0
| 0 | 0 | 0 | 0 | 0 | 0
| 0 | 0 | 0 | 0 | 0 | 0
| 0 | 0 | 0 | 0 | 0 | 0
| 0 | 0 | 0 | 0 | 0 | 0
| 0 | 0 | 0 | 0 | 0 | 0
| 0 | 0 | 0 | 0 | 0 | 0
| 0 | 0 | 0 | 0 | 0 | 0
| 0 | 0 | 0 | 0 | 0 | 0
| 0 | 0 | 0 | 0 | 0 | 0
| 0 | 0 | 0 | 0 | 0 | 0
| 0 | 0 | 0 | 0 | 0 | 0
| 0 | 0 | 0 | 0 | 0 | 0
| 0 | 0 | 0 | 0 | 0 | 0
| 0 | 0 | 0 | 0 | 0 | 0
| 0 | 0 | 0 | 0 | 0 | 0
| 0 | 0 | 0 | 0 | 0 | 0
| 0 | 0 | 0 | 0 | 0 | 0
| 0 | 0 | 0 | 0 | 0 | 0
| 0 | 0 | 0 | 0 | 0 | 0
| 0 | 0 | 0 | 0 | 0 | 0
| 0 | 0 | 0 | 0 | 0 | 0
| 0 | 0 | 0 | 0 | 0 | 0
| 0 | 0 | 0 | 0 | 0 | 0
| 0 | 0 | 0 | 0 | 0 | 0
| 0 | 0 | 0 | 0 | 0 | 0
| 0 | 0 | 0 | 0 | 0 | 0
| 0 | 0 | 0 | 0 | 0 | 0
| 0 | 0 | 0 | 0 | 0 | 0
| 0 | 0 | 0 | 0 | 0 | 0
| 0 | 0 | 0 | 0 | 0 | 0
| 0 | 0 | 0 | 0 | 0 | 0
| 0 | 0 | 0 | 0 | 0 | 0
| 0 | 0 | 0 | 0 | 0 | 0
| 0 | 0 | 0 | 0 | 0 | 0
| 0 | 0 | 0 | 0 | 0 | 0
| 0 | 0 | 0 | 0 | 0 | 0
| 0 | 0 | 0 | 0 | 0 | 0
| 0 | 0 | 0 | 0 | 0 | 0
| 0 | 0 | 0 | 0 | 0 | 0
| 0 | 0 | 0 | 0 | 0 | 0
| 0 | 0 | 0 | 0 | 0 | 0
| 0 | 0 | 0 | 0 | 0 | 0
| 0 | 0 | 0 | 0 | 0 | 0
| 0 | 0 | 0 | 0 | 0 | 0
| 0 | 0 | 0 | 0 | 0 | 0
| 0 | 0 | 0 | 0 | 0 | 0
| 0 | 0 | 0 | 0 | 0 | 0
| 0 | 0 | 0 | 0 | 0 | 0
| 0 | 0 | 0 | 0 | 0 | 0
| 0 | 0 | 0 | 0 | 0 | 0
| 0 | 0 | 0 | 0 | 0 | 0
| 0 | 0 | 0 | 0 | 0 | 0
| 0 | 0 | 0 | 0 | 0 | 0
| 0 | 0 | 0 | 0 | 0 | 0
| 0 | 0 | 0 | 0 | 0 | 0
| 0 | 0 | 0 | 0 | 0 | 0
| 0 | 0 | 0 | 0 | 0 | 0
| 0 | 0 | 0 | 0 | 0 | 0
| 0 | 0 | 0 | 0 | 0 | 0
| 0 | 0 | 0 | 0 | 0 | 0
| 0 | 0 | 0 | 0 | 0 | 0
| 0 | 0 | 0 | 0 | 0 | 0
| 0 | 0 | 0 | 0 | 0 | 0
| 0 | 0 | 0 | 0 | 0 | 0
| 0 | 0 | 0 | 0 | 0 | 0
| 0 | 0 | 0 | 0 | 0 | 0
| 0 | 0 | 0 | 0 | 0 | 0
| 0 | 0 | 0 | 0 | 0 | 0
| 0 | 0 | 0 | 0 | 0 | 0
| 0 | 0 | 0 | 0 | 0 | 0
| 0 | 0 | 0 | 0 | 0 | 0
| 0 | 0 | 0 | 0 | 0 | 0
| 0 | 0 | 0 | 0 | 0 | 0
| 0 | 0 | 0 | 0 | 0 | 0
| 0 | 0 | 0 | 0 | 0 | 0
| 0 | 0 | 0 | 0 | 0 | 0
| 0 | 0 | 0 | 0 | 0 | 0
| 0 | 0 | 0 | 0 | 0 | 0
| 0 | 0 | 0 | 0 | 0 | 0
| 0 | 0 | 0 | 0 | 0 | 0
| 0 | 0 | 0 | 0 | 0 | 0
| 0 | 0 | 0 | 0 | 0 | 0
| 0 | 0 | 0 | 0 | 0 | 0
| 0 | 0 | 0 | 0 | 0 | 0
| 0 | 0 | 0 | 0 | 0 | 0
| 0 | 0 | 0 | 0 | 0 | 0
| 0 | 0 | 0 | 0 | 0 | 0
| 0 | 0 | 0 | 0 | 0 | 0
| 0 | 0 | 0 | 0 | 0 | 0
| 0 | 0 | 0 | 0 | 0 | 0
| 0 | 0 | 0 | 0 | 0 | 0
| 0 | 0 | 0 | 0 | 0 | 0
| 0 | 0 | 0 | 0 | 0 | 0
| 0 | 0 | 0 | 0 | 0 | 0
| 0 | 0 | 0 | 0 | 0 | 0
| 0 | 0 | 0 | 0 | 0 | 0
| 0 | 0 | 0 | 0 | 0 | 0
| 0 | 0 | 0 | 0 | 0 | 0
| 0 | 0 | 0 | 0 | 0 | 0
| 0 | 0 | 0 | 0 | 0 | 0
| 0 | 0 | 0 | 0 | 0 | 0
| 0 | 0 | 0 | 0 | 0 | 0
| 0 | 0 | 0 | 0 | 0 | 0
| 0 | 0 | 0 | 0 | 0 | 0
| 0 | 0 | 0 | 0 | 0 | 0
| 0 | 0 | 0 | 0 | 0 | 0
| 0 | 0 | 0 | 0 | 0 | 0
| 0 | 0 | 0 | 0 | 0 | 0
| 0 | 0 | 0 | 0 | 0 | 0
| 0 | 0 | 0 | 0 | 0 | 0
| 0 | 0 | 0 | 0 | 0 | 0
| 0 | 0 | 0 | 0 | 0 | 0
| 0 | 0 | 0 | 0 | 0 | 0
| 0 | 0 | 0 | 0 | 0 | 0
| 0 | 0 | 0 | 0 | 0 | 0
| 0 | 0 | 0 | 0 | 0 | 0
| 0 | 0 | 0 | 0 | 0 | 0
| 0 | 0 | 0 | 0 | 0 | 0
| 0 | 0 | 0 | 0 | 0 | 0
| 0 | 0 | 0 | 0 | 0 | 0
| 0 | 0 | 0 | 0 | 0 | 0
| 0 | 0 | 0 | 0 | 0 | 0
| 0 | 0 | 0 | 0 | 0 | 0
| 0 | 0 | 0 | 0 | 0 | 0
| 0 | 0 | 0 | 0 | 0 | 0
| 0 | 0 | 0 | 0 | 0 | 0
| 0 | 0 | 0 | 0 | 0 | 0
| 0 | 0 | 0 | 0 | 0 | 0
| 0 | 0 | 0 | 0 | 0 | 0
| 0 | 0 | 0 | 0 | 0 | 0
| 0 | 0 | 0 | 0 | 0 | 0
| 0 | 0 | 0 | 0 | 0 | 0
| 0 | 0 | 0 | 0 | 0 | 0
| 0 | 0 | 0 | 0 | 0 | 0
| 0 | 0 | 0 | 0 | 0 | 0
| 0 | 0 | 0 | 0 | 0 | 0
| 0 | 0 | 0 | 0 | 0 | 0
| 0 | 0 | 0 | 0 | 0 | 0
| 0 | 0 | 0 | 0 | 0 | 0
| 0 | 0 | 0 | 0 | 0 | 0
| 0 | 0 | 0 | 0 | 0 | 0
| 0 | 0 | 0 | 0 | 0 | 0
| 0 | 0 | 0 | 0 | 0 | 0
| 0 | 0 | 0 | 0 | 0 | 0
| 0 | 0 | 0 | 0 | 0 | 0
| 0 | 0 | 0 | 0 | 0 | 0
| 0 | 0 | 0 | 0 | 0 | 0
| 0 | 0 | 0 | 0 | 0 | 0
| 0 | 0 | 0 | 0 | 0 | 0
| 0 | 0 | 0 | 0 | 0 | 0
| 0 | 0 | 0 | 0 | 0 | 0
| 0 | 0 | 0 | 0 | 0 | 0
| 0 | 0 | 0 | 0 | 0 | 0
| 0 | 0 | 0 | 0 | 0 | 0
| 0 | 0 | 0 | 0 | 0 | 0
| 0 | 0 | 0 | 0 | 0 | 0
| 0 | 0 | 0 | 0 | 0 | 0
| 0 | 0 | 0 | 0 | 0 | 0
| 0 | 0 | 0 | 0 | 0 | 0
| 0 | 0 | 0 | 0 | 0 | 0
| 0 | 0 | 0 | 0 | 0 | 0
| 0 | 0 | 0 | 0 | 0 | 0
| 0 | 0 | 0 | 0 | 0 | 0
| 0 | 0 | 0 | 0 | 0 | 0
| 0 | 0 | 0 | 0 | 0 | 0
| 0 | 0 | 0 | 0 | 0 | 0
| 0 | 0 | 0 | 0 | 0 | 0
| 0 | 0 | 0 | 0 | 0 | 0
| 0 | 0 | 0 | 0 | 0 | 0
| 0 | 0 | 0 | 0 | 0 | 0
| 0 | 0 | 0 | 0 | 0 | 0
| 0 | 0 | 0 | 0 | 0 | 0
| 0 | 0 | 0 | 0 | 0 | 0
| 0 | 0 | 0 | 0 | 0 | 0
| 0 | 0 | 0 | 0 | 0 | 0
| 0 | 0 | 0 | 0 | 0 | 0
| 0 | 0 | 0 | 0 | 0 | 0
| 0 | 0 | 0 | 0 | 0 | 0
| 0 | 0 | 0 | 0 | 0 | 0
| 0 | 0 | 0 | 0 | 0 | 0
| 0 | 0 | 0 | 0 | 0 | 0
| 0 | 0 | 0 | 0 | 0 | 0
| 0 | 0 | 0 | 0 | 0 | 0
| 0 | 0 | 0 | 0 | 0 | 0
| 0 | 0 | 0 | 0 | 0 | 0
| 0 | 0 | 0 | 0 | 0 | 0
| 0 | 0 | 0 | 0 | 0 | 0
| 0 | 0 | 0 | 0 | 0 | 0
| 0 | 0 | 0 | 0 | 0 | 0
| 0 | 0 | 0 | 0 | 0 | 0
| 0 | 0 | 0 | 0 | 0 | 0
| 0 | 0 | 0 | 0 | 0 | 0
| 0 | 0 | 0 | 0 | 0 | 0
| 0 | 0 | 0 | 0 | 0 | 0
| 0 | 0 | 0 | 0 | 0 | 0
| 0 | 0 | 0 | 0 | 0 | 0
| 0 | 0 | 0 | 0 | 0 | 0
| 0 | 0 | 0 | 0 | 0 | 0
| 0 | 0 | 0 | 0 | 0 | 0
| 0 | 0 | 0 | 0 | 0 | 0
| 0 | 0 | 0 | 0 | 0 | 0
| 0 | 0 | 0 | 0 | 0 | 0
| 0 | 0 | 0 | 0 | 0 | 0
| 0 | 0 | 0 | 0 | 0 | 0
| 0 | 0 | 0 | 0 | 0 | 0
| 0 | 0 | 0 | 0 | 0 | 0
| 0 | 0 | 0 | 0 | 0 | 0
| 0 | 0 | 0 | 0 | 0 | 0
| 0 | 0 | 0 | 0 | 0 | 0
| 0 | 0 | 0 | 0 | 0 | 0
| 0 | 0 | 0 | 0 | 0 | 0
| 0 | 0 | 0 | 0 | 0 | 0
| 0 | 0 | 0 | 0 | 0 | 0
| 0 | 0 | 0 | 0 | 0 | 0
| 0 | 0 | 0 | 0 | 0 | 0
| 0 | 0 | 0 | 0 | 0 | 0
| 0 | 0 | 0 | 0 | 0 | 0
| 0 | 0 | 0 | 0 | 0 | 0
| 0 | 0 | 0 | 0 | 0 | 0
| 0 | 0 | 0 | 0 | 0 | 0
| 0 | 0 | 0 | 0 | 0 | 0
| 0 | 0 | 0 | 0 | 0 | 0
| 0 | 0 | 0 | 0 | 0 | 0
| 0 | 0 | 0 | 0 | 0 | 0
| 0 | 0 | 0 | 0 | 0 | 0
| 0 | 0 | 0 | 0 | 0 | 0
| 0 | 0 | 0 | 0 | 0 | 0
| 0 | 0 | 0 | 0 | 0 | 0
| 0 | 0 | 0 | 0 | 0 | 0
| 0 | 0 | 0 | 0 | 0 | 0
| 0 | 0 | 0 | 0 | 0 | 0
| 0 | 0 | 0 | 0 | 0 | 0
| 0 | 0 | 0 | 0 | 0 | 0
| 0 | 0 | 0 | 0 | 0 | 0
| 0 | 0 | 0 | 0 | 0 | 0
| 0 | 0 | 0 | 0 | 0 | 0
| 0 | 0 | 0 | 0 | 0 | 0
| 0 | 0 | 0 | 0 | 0 | 0
| 0 | 0 | 0 | 0 | 0 | 0
| 0 | 0 | 0 | 0 | 0 | 0
| 0 | 0 | 0 | 0 | 0 | 0
| 0 | 0 | 0 | 0 | 0 | 0
| 0 | 0 | 0 | 0 | 0 | 0
| 0 | 0 | 0 | 0 | 0 | 0
| 0 | 0 | 0 | 0 | 0 | 0
| 0 | 0 | 0 | 0 | 0 | 0
| 0 | 0 | 0 | 0 | 0 | 0
| 0 | 0 | 0 | 0 | 0 | 0
| 0 | 0 | 0 | 0 | 0 | 0
| 0 | 0 | 0 | 0 | 0 | 0
| 0 | 0 | 0 | 0 | 0 | 0
| 0 | 0 | 0 | 0 | 0 | 0
| 0 | 0 | 0 | 0 | 0 | 0
| 0 | 0 | 0 | 0 | 0 | 0
| 0 | 0 | 0 | 0 | 0 | 0
| 0 | 0 | 0 | 0 | 0 | 0
| 0 | 0 | 0 | 0 | 0 | 0
| 0 | 0 | 0 | 0 | 0 | 0
| 0 | 0 | 0 | 0 | 0 | 0
| 0 | 0 | 0 | 0 | 0 | 0
| 0 | 0 | 0 | 0 | 0 | 0
| 0 | 0 | 0 | 0 | 0 | 0
| 0 | 0 | 0 | 0 | 0 | 0
| 0 | 0 | 0 | 0 | 0 | 0
| 0 | 0 | 0 | 0 | 0 | 0
| 0 | 0 | 0 | 0 | 0 | 0
| 0 | 0 | 0 | 0 | 0 | 0
| 0 | 0 | 0 | 0 | 0 | 0
| 0 | 0 | 0 | 0 | 0 | 0
| 0 | 0 | 0 | 0 | 0 | 0
| 0 | 0 | 0 | 0 | 0 | 0
| 0 | 0 | 0 | 0 | 0 | 0
| 0 | 0 | 0 | 0 | 0 | 0
| 0 | 0 | 0 | 0 | 0 | 0
| 0 | 0 | 0 | 0 | 0 | 0
| 0 | 0 | 0 | 0 | 0 | 0
| 0 | 0 | 0 | 0 | 0 | 0
| 0 | 0 | 0 | 0 | 0 | 0
| 0 | 0 | 0 | 0 | 0 | 0
| 0 | 0 | 0 | 0 | 0 | 0
| 0 | 0 | 0 | 0 | 0 | 0
| 0 | 0 | 0 | 0 | 0 | 0
| 0 | 0 | 0 | 0 | 0 | 0
| 0 | 0 | 0 | 0 | 0 | 0
| 0 | 0 | 0 | 0 | 0 | 0
| 0 | 0 | 0 | 0 | 0 | 0
| 0 | 0 | 0 | 0 | 0 | 0
| 0 | 0 | 0 | 0 | 0 | 0
| 0 | 0 | 0 | 0 | 0 | 0
| 0 | 0 | 0 | 0 | 0 | 0
| 0 | 0 | 0 | 0 | 0 | 0
| 0 | 0 | 0 | 0 | 0 | 0
| 0 | 0 | 0 | 0 | 0 | 0
| 0 | 0 | 0 | 0 | 0 | 0
| 0 | 0 | 0 | 0 | 0 | 0
| 0 | 0 | 0 | 0 | 0 | 0
| 0 | 0 | 0 | 0 | 0 | 0
| 0 | 0 | 0 | 0 | 0 | 0
| 0 | 0 | 0 | 0 | 0 | 0
| 0 | 0 | 0 | 0 | 0 | 0
| 0 | 0 | 0 | 0 | 0 | 0
| 0 | 0 | 0 | 0 | 0 | 0
| 0 | 0 | 0 | 0 | 0 | 0
| 0 | 0 | 0 | 0 | 0 | 0
| 0 | 0 | 0 | 0 | 0 | 0
| 0 | 0 | 0 | 0 | 0 | 0
| 0 | 0 | 0 | 0 | 0 | 0
| 0 | 0 | 0 | 0 | 0 | 0
| 0 | 0 | 0 | 0 | 0 | 0
| 0 | 0 | 0 | 0 | 0 | 0
| 0 | 0 | 0 | 0 | 0 | 0
| 0 | 0 | 0 | 0 | 0 | 0
| 0 | 0 | 0 | 0 | 0 | 0
| 0 | 0 | 0 | 0 | 0 | 0
| 0 | 0 | 0 | 0 | 0 | 0
| 0 | 0 | 0 | 0 | 0 | 0
| 0 | 0 | 0 | 0 | 0 | 0
| 0 | 0 | 0 | 0 | 0 | 0
| 0 | 0 | 0 | 0 | 0 | 0
| 0 | 0 | 0 | 0 | 0 | 0
| 0 | 0 | 0 | 0 | 0 | 0
| 0 | 0 | 0 | 0 | 0 | 0
| 0 | 0 | 0 | 0 | 0 | 0
| 0 | 0 | 0 | 0 | 0 | 0
| 0 | 0 | 0 | 0 | 0 | 0
| 0 | 0 | 0 | 0 | 0 | 0
| 0 | 0 | 0 | 0 | 0 | 0
| 0 | 0 | 0 | 0 | 0 | 0
| 0 | 0 | 0 | 0 | 0 | 0
| 0 | 0 | 0 | 0 | 0 | 0
| 0 | 0 | 0 | 0 | 0 | 0
| 0 | 0 | 0 | 0 | 0 | 0
| 0 | 0 | 0 | 0 | 0 | 0
| 0 | 0 | 0 | 0 | 0 | 0
| 0 | 0 | 0 | 0 | 0 | 0
| 0 | 0 | 0 | 0 | 0 | 0
| 0 | 0 | 0 | 0 | 0 | 0
| 0 | 0 | 0 | 0 | 0 | 0
| 0 | 0 | 0 | 0 | 0 | 0
| 0 | 0 | 0 | 0 | 0 | 0
| 0 | 0 | 0 | 0 | 0 | 0
| 0 | 0 | 0 | 0 | 0 | 0
| 0 | 0 | 0 | 0 | 0 | 0
| 0 | 0 | 0 | 0 | 0 | 0
| 0 | 0 | 0 | 0 | 0 | 0
| 0 | 0 | 0 | 0 | 0 | 0
| 0 | 0 | 0 | 0 | 0 | 0
| 0 | 0 | 0 | 0 | 0 | 0
| 0 | 0 | 0 | 0 | 0 | 0
| 0 | 0 | 0 | 0 | 0 | 0
| 0 | 0 | 0 | 0 | 0 | 0
| 0 | 0 | 0 | 0 | 0 | 0
| 0 | 0 | 0 | 0 | 0 | 0
| 0 | 0 | 0 | 0 | 0 | 0
| 0 | 0 | 0 | 0 | 0 | 0
| 0 | 0 | 0 | 0 | 0 | 0
| 0 | 0 | 0 | 0 | 0 | 0
| 0 | 0 | 0 | 0 | 0 | 0
| 0 | 0 | 0 | 0 | 0 | 0
| 0 | 0 | 0 | 0 | 0 | 0
| 0 | 0 | 0 | 0 | 0 | 0
| 0 | 0 | 0 | 0 | 0 | 0
| 0 | 0 | 0 | 0 | 0 | 0
| 0 | 0 | 0 | 0 | 0 | 0
| 0 | 0 | 0 | 0 | 0 | 0
| 0 | 0 | 0 | 0 | 0 | 0
| 0 | 0 | 0 | 0 | 0 | 0
| 0 | 0 | 0 | 0 | 0 | 0
| 0 | 0 | 0 | 0 | 0 | 0
| 0 | 0 | 0 | 0 | 0 | 0
| 0 | 0 | 0 | 0 | 0 | 0
| 0 | 0 | 0 | 0 | 0 | 0
| 0 | 0 | 0 | 0 | 0 | 0
| 0 | 0 | 0 | 0 | 0 | 0
| 0 | 0 | 0 | 0 | 0 | 0
| 0 | 0 | 0 | 0 | 0 | 0
| 0 | 0 | 0 | 0 | 0 | 0
| 0 | 0 | 0 | 0 | 0 | 0
| 0 | 0 | 0 | 0 | 0 | 0
| 0 | 0 | 0 | 0 | 0 | 0
| 0 | 0 | 0 | 0 | 0 | 0
| 0 | 0 | 0 | 0 | 0 | 0
| 0 | 0 | 0 | 0 | 0 | 0
| 0 | 0 | 0 | 0 | 0 | 0
| 0 | 0 | 0 | 0 | 0 | 0
| 0 | 0 | 0 | 0 | 0 | 0
| 0 | 0 | 0 | 0 | 0 | 0
| 0 | 0 | 0 | 0 | 0 | 0
| 0 | 0 | 0 | 0 | 0 | 0
| 0 | 0 | 0 | 0 | 0 | 0
| 0 | 0 | 0 | 0 | 0 | 0
| 0 | 0 | 0 | 0 | 0 | 0
| 0 | 0 | 0 | 0 | 0 | 0
| 0 | 0 | 0 | 0 | 0 | 0
| 0 | 0 | 0 | 0 | 0 | 0
| 0 | 0 | 0 | 0 | 0 | 0

## PLANILHA ORÇAMENTARIA
ABRIR / FECHAR PLANILHA
10000
SECRETARIA DE ESTADO DA SAÚDE
COORDENADORIA DE CONTROLE DE DOENÇAS
INSTITUTO ADOLFO LUTZ
PLANILHA ORÇAMENTÁRIA
REF.: Obra de reforma geral do CLR-IAL de Taubaté
| 0 | ATENÇÃO:LEMBROU DE “SALVAR COMO” ESTE DOCUMENTO?
| 0 | SE NÃO O FEZ, O FAÇA AGORA PARA NÃO ALTERAR A PLANILHA MÃE.
0
| 0 | COMO USAR:
0
| 0 | VÁ PARA A SETA NO CAMPO ROSA, E FECHE A PLANILHA DESMARCANDO APENAS A CAIXA “0”. VERIFIQUE SE AS DEMAIS ESTÃO MARCADAS.
| 0 | TODOS OS ITENS NÃO ESCOLHIDOS SERÃO OCULTOS, FICANDO APENAS A SUA PLANILHA (OCULTARÁ INCLUSIVE ESTA ORIENTAÇÃO)
0
| 0 | ESPECIFIQUE ITEM A ITEM AS QUANTIDADES.
| 0 | ESPECIFIQUE ITEM A ITEM AS QUANTIDADES.
| 0 | APENAS ALTERE O ESSENCIAL DO TEXTO, SE FOR O CASO – PARA ACRESCENTAR INFORMAÇÃO, E NÃO SUBSTITUIR. MANTENHAMOS O MÁXIMO FIEL AO QUE É
| 0 | A PLANILHA CPOS ORIGINAL
0
| 0 | IMPORTANTE: SÓ EDITE A PLANILHA COM ELA “ABERTA” (OU SEJA, COM A CAIXINHA “0” SELECIONADA – NO CAMPO ROSA DESTA PAGINA).
| 0 | SE VC TIVER FECHADO A PLANILHA (DESMARCADO O “0”), E PRECISAR ACRESCENTAR ALGUM ITEM ESQUECIDO, ABRA NOVAMENTE (INDO NA SETINHA, NO CAMPO ROSA,
| 0 | SELECIONE NOVAMENTE O “0”), ACRESCENTE COM O X NA PLANILHA CPOS O ITEM DESEJADO, VOLTE PARA A SUA PLANILHA ORÇAMENTÁRIA, E FECHE-A NOVAMENTE.
| 0 | (DESMARCANDO O “0”). ASSIM NÃO HÁ PERIGO DE DAR ALGUM ERRO, E O ITEM ACRESCENTADO NÃO IR PARA A SUA PLANILHA EFETIVAMENTE.
0
Boletim Referencial de Custos - Tabela de Serviços - Versão 184
ITEM | Código | Descrição | Quantidade Total | unid de medida | Preço unitário Material | Preço unitário mão de obra | Preço unitário total | PREÇO TOTAL
1 | 01 | SERVICO TECNICO ESPECIALIZADO | [6 empty] | subtotal | 59409.7542
| 0 | 0 |  | 0 | 0 | 0 | 0 | 0
| 0 | 0 |  | 0 | 0 | 0 | 0 | 0
| 0 | 0 |  | 0 | 0 | 0 | 0 | 0
| 0 | 0 |  | 0 | 0 | 0 | 0 | 0
| 0 | 0 |  | 0 | 0 | 0 | 0 | 0
| 0 | 0 |  | 0 | 0 | 0 | 0 | 0
| 0 | 0 |  | 0 | 0 | 0 | 0 | 0
| 0 | 0 |  | 0 | 0 | 0 | 0 | 0
01.01 | 01.06.031 | Elaboração de projeto de adequação de entrada de energia elétrica junto a concessionária, com medição em média tensão, subestação simplificada e demanda de 75 kVA a 300 kVA | 1 | UN | 0 | 11961.54 | 11961.54 | 11961.54
| 0 | 0 |  | 0 | 0 | 0 | 0 | 0
| 0 | 0 |  | 0 | 0 | 0 | 0 | 0
| 0 | 0 |  | 0 | 0 | 0 | 0 | 0
01.02 | 01.17.031 | Projeto executivo de arquitetura em formato A1 | 6 | UN | 0 | 2781.82 | 2781.82 | 16690.92
| 0 | 0 |  | 0 | 0 | 0 | 0 | 0
01.03 | 01.17.051 | Projeto executivo de estrutura em formato A1 | 3 | UN | 0 | 2040.2 | 2040.2 | 6120.6
| 0 | 0 |  | 0 | 0 | 0 | 0 | 0
01.04 | 01.17.071 | Projeto executivo de instalações hidráulicas em formato A1 | 5 | UN | 0 | 875.86 | 875.86 | 4379.3
| 0 | 0 |  | 0 | 0 | 0 | 0 | 0
01.05 | 01.17.111 | Projeto executivo de instalações elétricas em formato A1 | 6 | UN | 0 | 972.59 | 972.59 | 5835.54
| 0 | 0 |  | 0 | 0 | 0 | 0 | 0
01.06 | 01.17.151 | Projeto executivo de climatização em formato A1 | 2 | UN | 0 | 1872.07 | 1872.07 | 3744.14
| 0 | 0 |  | 0 | 0 | 0 | 0 | 0
| 0 | 0 |  | 0 | 0 | 0 | 0 | 0
| 0 | 0 |  | 0 | 0 | 0 | 0 | 0
| 0 | 0 |  | 0 | 0 | 0 | 0 | 0
| 0 | 0 |  | 0 | 0 | 0 | 0 | 0
| 0 | 0 |  | 0 | 0 | 0 | 0 | 0
| 0 | 0 |  | 0 | 0 | 0 | 0 | 0
| 0 | 0 |  | 0 | 0 | 0 | 0 | 0
| 0 | 0 |  | 0 | 0 | 0 | 0 | 0
| 0 | 0 |  | 0 | 0 | 0 | 0 | 0
| 0 | 0 |  | 0 | 0 | 0 | 0 | 0
| 0 | 0 |  | 0 | 0 | 0 | 0 | 0
| 0 | 0 |  | 0 | 0 | 0 | 0 | 0
| 0 | 0 |  | 0 | 0 | 0 | 0 | 0
| 0 | 0 |  | 0 | 0 | 0 | 0 | 0
| 0 | 0 |  | 0 | 0 | 0 | 0 | 0
| 0 | 0 |  | 0 | 0 | 0 | 0 | 0
| 0 | 0 |  | 0 | 0 | 0 | 0 | 0
| 0 | 0 |  | 0 | 0 | 0 | 0 | 0
| 0 | 0 |  | 0 | 0 | 0 | 0 | 0
| 0 | 0 |  | 0 | 0 | 0 | 0 | 0
| 0 | 0 |  | 0 | 0 | 0 | 0 | 0
| 0 | 0 |  | 0 | 0 | 0 | 0 | 0
| 0 | 0 |  | 0 | 0 | 0 | 0 | 0
| 0 | 0 |  | 0 | 0 | 0 | 0 | 0
| 0 | 0 |  | 0 | 0 | 0 | 0 | 0
| 0 | 0 |  | 0 | 0 | 0 | 0 | 0
| 0 | 0 |  | 0 | 0 | 0 | 0 | 0
| 0 | 0 |  | 0 | 0 | 0 | 0 | 0
| 0 | 0 |  | 0 | 0 | 0 | 0 | 0
| 0 | 0 |  | 0 | 0 | 0 | 0 | 0
| 0 | 0 |  | 0 | 0 | 0 | 0 | 0
| 0 | 0 |  | 0 | 0 | 0 | 0 | 0
| 0 | 0 |  | 0 | 0 | 0 | 0 | 0
| 0 | 0 |  | 0 | 0 | 0 | 0 | 0
| 0 | 0 |  | 0 | 0 | 0 | 0 | 0
| 0 | 0 |  | 0 | 0 | 0 | 0 | 0
| 0 | 0 |  | 0 | 0 | 0 | 0 | 0
| 0 | 0 |  | 0 | 0 | 0 | 0 | 0
01.07 | 01.23.020 | Limpeza de armadura com escova de aço | 10 | M2 | 3.11 | 5.03 | 8.14 | 81.4
| 0 | 0 |  | 0 | 0 | 0 | 0 | 0
01.08 | 01.23.056 | Tratamento de armadura com produto anticorrosivo a base de zinco | 10 | M2 | 23.81 | 35.39 | 59.2 | 592
| 0 | 0 |  | 0 | 0 | 0 | 0 | 0
| 0 | 0 |  | 0 | 0 | 0 | 0 | 0
| 0 | 0 |  | 0 | 0 | 0 | 0 | 0
| 0 | 0 |  | 0 | 0 | 0 | 0 | 0
| 0 | 0 |  | 0 | 0 | 0 | 0 | 0
| 0 | 0 |  | 0 | 0 | 0 | 0 | 0
| 0 | 0 |  | 0 | 0 | 0 | 0 | 0
| 0 | 0 |  | 0 | 0 | 0 | 0 | 0
| 0 | 0 |  | 0 | 0 | 0 | 0 | 0
| 0 | 0 |  | 0 | 0 | 0 | 0 | 0
| 0 | 0 |  | 0 | 0 | 0 | 0 | 0
| 0 | 0 |  | 0 | 0 | 0 | 0 | 0
| 0 | 0 |  | 0 | 0 | 0 | 0 | 0
| 0 | 0 |  | 0 | 0 | 0 | 0 | 0
| 0 | 0 |  | 0 | 0 | 0 | 0 | 0
| 0 | 0 |  | 0 | 0 | 0 | 0 | 0
| 0 | 0 |  | 0 | 0 | 0 | 0 | 0
| 0 | 0 |  | 0 | 0 | 0 | 0 | 0
| 0 | 0 |  | 0 | 0 | 0 | 0 | 0
| 0 | 0 |  | 0 | 0 | 0 | 0 | 0
| 0 | 0 |  | 0 | 0 | 0 | 0 | 0
| 0 | 0 |  | 0 | 0 | 0 | 0 | 0
| 0 | 0 |  | 0 | 0 | 0 | 0 | 0
| 0 | 0 |  | 0 | 0 | 0 | 0 | 0
| 0 | 0 |  | 0 | 0 | 0 | 0 | 0
| 0 | 0 |  | 0 | 0 | 0 | 0 | 0
| 0 | 0 |  | 0 | 0 | 0 | 0 | 0
| 0 | 0 |  | 0 | 0 | 0 | 0 | 0
| 0 | 0 |  | 0 | 0 | 0 | 0 | 0
| 0 | 0 |  | 0 | 0 | 0 | 0 | 0
| 0 | 0 |  | 0 | 0 | 0 | 0 | 0
| 0 | 0 |  | 0 | 0 | 0 | 0 | 0
| 0 | 0 |  | 0 | 0 | 0 | 0 | 0
| 0 | 0 |  | 0 | 0 | 0 | 0 | 0
| 0 | 0 |  | 0 | 0 | 0 | 0 | 0
| 0 | 0 |  | 0 | 0 | 0 | 0 | 0
| 0 | 0 |  | 0 | 0 | 0 | 0 | 0
| 0 | 0 |  | 0 | 0 | 0 | 0 | 0
| 0 | 0 |  | 0 | 0 | 0 | 0 | 0
| 0 | 0 |  | 0 | 0 | 0 | 0 | 0
| 0 | 0 |  | 0 | 0 | 0 | 0 | 0
| 0 | 0 |  | 0 | 0 | 0 | 0 | 0
| 0 | 0 |  | 0 | 0 | 0 | 0 | 0
| 0 | 0 |  | 0 | 0 | 0 | 0 | 0
| 0 | 0 |  | 0 | 0 | 0 | 0 | 0
| 0 | 0 |  | 0 | 0 | 0 | 0 | 0
| 0 | 0 |  | 0 | 0 | 0 | 0 | 0
| 0 | 0 |  | 0 | 0 | 0 | 0 | 0
| 0 | 0 |  | 0 | 0 | 0 | 0 | 0
| 0 | 0 |  | 0 | 0 | 0 | 0 | 0
| 0 | 0 |  | 0 | 0 | 0 | 0 | 0
| 0 | 0 |  | 0 | 0 | 0 | 0 | 0
| 0 | 0 |  | 0 | 0 | 0 | 0 | 0
| 0 | 0 |  | 0 | 0 | 0 | 0 | 0
| 0 | 0 |  | 0 | 0 | 0 | 0 | 0
| 0 | 0 |  | 0 | 0 | 0 | 0 | 0
| 0 | 0 |  | 0 | 0 | 0 | 0 | 0
| 0 | 0 |  | 0 | 0 | 0 | 0 | 0
| 0 | 0 |  | 0 | 0 | 0 | 0 | 0
| 0 | 0 |  | 0 | 0 | 0 | 0 | 0
| 0 | 0 |  | 0 | 0 | 0 | 0 | 0
| 0 | 0 |  | 0 | 0 | 0 | 0 | 0
| 0 | 0 |  | 0 | 0 | 0 | 0 | 0
| 0 | 0 |  | 0 | 0 | 0 | 0 | 0
| 0 | 0 |  | 0 | 0 | 0 | 0 | 0
| 0 | 0 |  | 0 | 0 | 0 | 0 | 0
| 0 | 0 |  | 0 | 0 | 0 | 0 | 0
| 0 | 0 |  | 0 | 0 | 0 | 0 | 0
| 0 | 0 |  | 0 | 0 | 0 | 0 | 0
| 0 | 0 |  | 0 | 0 | 0 | 0 | 0
| 0 | 0 |  | 0 | 0 | 0 | 0 | 0
| 0 | 0 |  | 0 | 0 | 0 | 0 | 0
| 0 | 0 |  | 0 | 0 | 0 | 0 | 0
| 0 | 0 |  | 0 | 0 | 0 | 0 | 0
| 0 | 0 |  | 0 | 0 | 0 | 0 | 0
| 0 | 0 |  | 0 | 0 | 0 | 0 | 0
| 0 | 0 |  | 0 | 0 | 0 | 0 | 0
| 0 | 0 |  | 0 | 0 | 0 | 0 | 0
| 0 | 0 |  | 0 | 0 | 0 | 0 | 0
| 0 | 0 |  | 0 | 0 | 0 | 0 | 0
| 0 | 0 |  | 0 | 0 | 0 | 0 | 0
| 0 | 0 |  | 0 | 0 | 0 | 0 | 0
| 0 | 0 |  | 0 | 0 | 0 | 0 | 0
| 0 | 0 |  | 0 | 0 | 0 | 0 | 0
| 0 | 0 |  | 0 | 0 | 0 | 0 | 0
| 0 | 0 |  | 0 | 0 | 0 | 0 | 0
| 0 | 0 |  | 0 | 0 | 0 | 0 | 0
| 0 | 0 |  | 0 | 0 | 0 | 0 | 0
| 0 | 0 |  | 0 | 0 | 0 | 0 | 0
| 0 | 0 |  | 0 | 0 | 0 | 0 | 0
| 0 | 0 |  | 0 | 0 | 0 | 0 | 0
| 0 | 0 |  | 0 | 0 | 0 | 0 | 0
| 0 | 0 |  | 0 | 0 | 0 | 0 | 0
| 0 | 0 |  | 0 | 0 | 0 | 0 | 0
| 0 | 0 |  | 0 | 0 | 0 | 0 | 0
| 0 | 0 |  | 0 | 0 | 0 | 0 | 0
| 0 | 0 |  | 0 | 0 | 0 | 0 | 0
| 0 | 0 |  | 0 | 0 | 0 | 0 | 0
01.10 | Cotação | Projeto técnico de segurança, Laudo e aprovação Bombeiro e obtenção AVCB | 1 | UN | 0 | 6437.628 | 6437.628 | 6437.628
01.11 | FDE - 09.13.035 Outubro.2021 | Projeto executivo de instalações de SPDA Relatório de inspeção em medição com laudo técnico do sistema de proteção contra descargas atmosféricas - Conforme NBR 5419-Laudo Técnico SPDA - Conforme NBR 5419 | 1 | UN | 0 | 2311.9404 | 2311.9404 | 2311.9404
01.12 | FDE - 08.80.040 Outubro.2021 | Laudo com teste de estanqueidade em instal.de redes de distrib. De gás combust. NBR 15526/07 | 1 | UN | 0 | 1254.7458 | 1254.7458 | 1254.7458
2 | 02 | INICIO, APOIO E ADMINISTRACAO DA OBRA |  | 0 | 0 | 0 | 0 | 0 | SUBTOTAL | 33714.475
| 0 | 0 |  | 0 | 0 | 0 | 0 | 0
| 0 | 0 |  | 0 | 0 | 0 | 0 | 0
2 | 0 | 0 |  | 0 | 0 | 0 | 0 | 0
| 0 | 0 |  | 0 | 0 | 0 | 0 | 0
| 0 | 0 |  | 0 | 0 | 0 | 0 | 0
| 0 | 0 |  | 0 | 0 | 0 | 0 | 0
| 0 | 0 |  | 0 | 0 | 0 | 0 | 0
02.01 | 02.02.130 | Locação de container tipo escritório com 1 vaso sanitário, 1 lavatório e 1 ponto para chuveiro - área mínima de 13,80 m² | 18 | UNMES | 882.78 | 116.31 | 999.09 | 17983.62
| 0 | 0 |  | 0 | 0 | 0 | 0 | 0
02.02 | 02.02.150 | Locação de container tipo depósito - área mínima de 13,80 m² | 18 | UNMES | 514.38 | 69.21 | 583.59 | 10504.62
| 0 | 0 |  | 0 | 0 | 0 | 0 | 0
| 0 | 0 |  | 0 | 0 | 0 | 0 | 0
| 0 | 0 |  | 0 | 0 | 0 | 0 | 0
| 0 | 0 |  | 0 | 0 | 0 | 0 | 0
| 0 | 0 |  | 0 | 0 | 0 | 0 | 0
| 0 | 0 |  | 0 | 0 | 0 | 0 | 0
02.03 | 02.03.120 | Tapume fixo para fechamento de áreas, com portão | 40 | M2 | 49.92 | 44.35 | 94.27 | 3770.8
| 0 | 0 |  | 0 | 0 | 0 | 0 | 0
| 0 | 0 |  | 0 | 0 | 0 | 0 | 0
| 0 | 0 |  | 0 | 0 | 0 | 0 | 0
| 0 | 0 |  | 0 | 0 | 0 | 0 | 0
| 0 | 0 |  | 0 | 0 | 0 | 0 | 0
| 0 | 0 |  | 0 | 0 | 0 | 0 | 0
| 0 | 0 |  | 0 | 0 | 0 | 0 | 0
02.04 | 02.05.060 | Montagem e desmontagem de andaime torre metálica com altura até 10 m | 36 | M | 0 | 10.39 | 10.39 | 374.04
| 0 | 0 |  | 0 | 0 | 0 | 0 | 0
| 0 | 0 |  | 0 | 0 | 0 | 0 | 0
| 0 | 0 |  | 0 | 0 | 0 | 0 | 0
| 0 | 0 |  | 0 | 0 | 0 | 0 | 0
02.05 | 02.05.202 | Andaime torre metálico (1,5 x 1,5 m) com piso metálico | 6 | MXMES | 18.28 | 4.02 | 22.3 | 133.8
| 0 | 0 |  | 0 | 0 | 0 | 0 | 0
| 0 | 0 |  | 0 | 0 | 0 | 0 | 0
| 0 | 0 |  | 0 | 0 | 0 | 0 | 0
| 0 | 0 |  | 0 | 0 | 0 | 0 | 0
| 0 | 0 |  | 0 | 0 | 0 | 0 | 0
02.06 | 02.08.020 | Placa de identificação para obra | 1.5 | M2 | 554.82 | 76.91 | 631.73 | 947.595
| 0 | 0 |  | 0 | 0 | 0 | 0 | 0
| 0 | 0 |  | 0 | 0 | 0 | 0 | 0
| 0 | 0 |  | 0 | 0 | 0 | 0 | 0
| 0 | 0 |  | 0 | 0 | 0 | 0 | 0
| 0 | 0 |  | 0 | 0 | 0 | 0 | 0
| 0 | 0 |  | 0 | 0 | 0 | 0 | 0
| 0 | 0 |  | 0 | 0 | 0 | 0 | 0
| 0 | 0 |  | 0 | 0 | 0 | 0 | 0
| 0 | 0 |  | 0 | 0 | 0 | 0 | 0
| 0 | 0 |  | 0 | 0 | 0 | 0 | 0
| 0 | 0 |  | 0 | 0 | 0 | 0 | 0
| 0 | 0 |  | 0 | 0 | 0 | 0 | 0
| 0 | 0 |  | 0 | 0 | 0 | 0 | 0
3 | 03 | DEMOLICAO SEM REAPROVEITAMENTO |  | 0 | 0 | 0 | 0 | 0 | SUBTOTAL | 302262.4186
03.01 | SINAPI-90779-Jan.22 | Engenheiro Senior - Serviços Técnicos de acompanhamento e supervisão de obra | 720 | hs | 0 | 153.25 | 153.25 | 110340
03.02 | SINAPI-93572-Jan.22 | Encarregado geral com encargos complementares | 18 | mês | 0 | 6221.33 | 6221.33 | 111983.94
03.03 | SINAPI 88241-Jan.22 | Ajudante de Operação em geral com encargos complementares (Desocupação de área e remanejamento de equipamento e imóveis) | 288 | Hora | 0 | 21.19 | 21.19 | 6102.72
| 0 | 0 |  | 0 | 0 | 0 | 0 | 0
03.04 | 03.01.020 | Demolição manual de concreto simples | 11.11 | M3 | 0 | 184.25 | 184.25 | 2047.0175
03.05 | 03.01.040 | Demolição manual de concreto armado | 3.7 | M3 | 0 | 335 | 335 | 1239.5
| 0 | 0 |  | 0 | 0 | 0 | 0 | 0
| 0 | 0 |  | 0 | 0 | 0 | 0 | 0
| 0 | 0 |  | 0 | 0 | 0 | 0 | 0
| 0 | 0 |  | 0 | 0 | 0 | 0 | 0
| 0 | 0 |  | 0 | 0 | 0 | 0 | 0
| 0 | 0 |  | 0 | 0 | 0 | 0 | 0
03.06 | 03.01.250 | Demolição mecanizada de pavimento ou piso em concreto, inclusive fragmentação e acomodação do material | 2063.01 | M2 | 18.67 | 6.7 | 25.37 | 52338.5637
| 0 | 0 |  | 0 | 0 | 0 | 0 | 0
| 0 | 0 |  | 0 | 0 | 0 | 0 | 0
| 0 | 0 |  | 0 | 0 | 0 | 0 | 0
| 0 | 0 |  | 0 | 0 | 0 | 0 | 0
03.07 | 03.02.040 | Demolição manual de alvenaria de elevação ou elemento vazado, incluindo revestimento | 19.17 | M3 | 0 | 67 | 67 | 1284.39
| 0 | 0 |  | 0 | 0 | 0 | 0 | 0
| 0 | 0 |  | 0 | 0 | 0 | 0 | 0
03.08 | 03.03.040 | Demolição manual de revestimento em massa de parede ou teto | 15 | M2 | 0 | 5.03 | 5.03 | 75.45
03.09 | 03.03.060 | Demolição manual de revestimento em massa de piso | 600.62 | M2 | 0 | 8.38 | 8.38 | 5033.1956
| 0 | 0 |  | 0 | 0 | 0 | 0 | 0
03.10 | 03.04.020 | Demolição manual de revestimento cerâmico, incluindo a base | 585.37 | M2 | 0 | 10.05 | 10.05 | 5882.9685
| 0 | 0 |  | 0 | 0 | 0 | 0 | 0
03.11 | 03.04.040 | Demolição manual de rodapé, soleira ou peitoril, em material cerâmico e/ou ladrilho hidráulico, incluindo a base | 673.03 | M | 0 | 2.51 | 2.51 | 1689.3053
| 0 | 0 |  | 0 | 0 | 0 | 0 | 0
| 0 | 0 |  | 0 | 0 | 0 | 0 | 0
| 0 | 0 |  | 0 | 0 | 0 | 0 | 0
| 0 | 0 |  | 0 | 0 | 0 | 0 | 0
| 0 | 0 |  | 0 | 0 | 0 | 0 | 0
| 0 | 0 |  | 0 | 0 | 0 | 0 | 0
| 0 | 0 |  | 0 | 0 | 0 | 0 | 0
| 0 | 0 |  | 0 | 0 | 0 | 0 | 0
| 0 | 0 |  | 0 | 0 | 0 | 0 | 0
| 0 | 0 |  | 0 | 0 | 0 | 0 | 0
| 0 | 0 |  | 0 | 0 | 0 | 0 | 0
| 0 | 0 |  | 0 | 0 | 0 | 0 | 0
| 0 | 0 |  | 0 | 0 | 0 | 0 | 0
03.12 | 03.08.040 | Demolição manual de forro qualquer, inclusive sistema de fixação/tarugamento | 676.69 | M2 | 0 | 5.03 | 5.03 | 3403.7507
| 0 | 0 |  | 0 | 0 | 0 | 0 | 0
| 0 | 0 |  | 0 | 0 | 0 | 0 | 0
| 0 | 0 |  | 0 | 0 | 0 | 0 | 0
| 0 | 0 |  | 0 | 0 | 0 | 0 | 0
| 0 | 0 |  | 0 | 0 | 0 | 0 | 0
| 0 | 0 |  | 0 | 0 | 0 | 0 | 0
| 0 | 0 |  | 0 | 0 | 0 | 0 | 0
| 0 | 0 |  | 0 | 0 | 0 | 0 | 0
| 0 | 0 |  | 0 | 0 | 0 | 0 | 0
| 0 | 0 |  | 0 | 0 | 0 | 0 | 0
03.13 | 03.10.100 | Remoção de pintura em superfícies de madeira e/ou metálicas com lixamento | 33.29 | M2 | 0.35 | 7.32 | 7.67 | 255.3343
| 0 | 0 |  | 0 | 0 | 0 | 0 | 0
03.14 | 03.10.140 | Remoção de pintura em massa com lixamento | 112.1 | M2 | 0.35 | 4.88 | 5.23 | 586.283
| 0 | 0 |  | 0 | 0 | 0 | 0 | 0
| 0 | 0 |  | 0 | 0 | 0 | 0 | 0
| 0 | 0 |  | 0 | 0 | 0 | 0 | 0
4 | 04 | RETIRADA COM PROVAVEL REAPROVEITAMENTO |  | 0 | 0 | 0 | 0 | 0 | SUBTOTAL | 118040.4246
| 0 | 0 |  | 0 | 0 | 0 | 0 | 0
| 0 | 0 |  | 0 | 0 | 0 | 0 | 0
4 | 0 | 0 |  | 0 | 0 | 0 | 0 | 0
| 0 | 0 |  | 0 | 0 | 0 | 0 | 0
| 0 | 0 |  | 0 | 0 | 0 | 0 | 0
| 0 | 0 |  | 0 | 0 | 0 | 0 | 0
| 0 | 0 |  | 0 | 0 | 0 | 0 | 0
| 0 | 0 |  | 0 | 0 | 0 | 0 | 0
| 0 | 0 |  | 0 | 0 | 0 | 0 | 0
| 0 | 0 |  | 0 | 0 | 0 | 0 | 0
| 0 | 0 |  | 0 | 0 | 0 | 0 | 0
04.01 | 04.02.070 | Retirada de estrutura em madeira tesoura - telhas perfil qualquer | 1080 | M2 | 0 | 16.7 | 16.7 | 18036
| 0 | 0 |  | 0 | 0 | 0 | 0 | 0
| 0 | 0 |  | 0 | 0 | 0 | 0 | 0
| 0 | 0 |  | 0 | 0 | 0 | 0 | 0
| 0 | 0 |  | 0 | 0 | 0 | 0 | 0
| 0 | 0 |  | 0 | 0 | 0 | 0 | 0
04.02 | 04.03.040 | Retirada de telhamento perfil e material qualquer, exceto barro | 1080 | M2 | 0 | 6.7 | 6.7 | 7236
| 0 | 0 |  | 0 | 0 | 0 | 0 | 0
04.03 | 04.03.080 | Retirada de cumeeira, espigão ou rufo perfil qualquer | 1101 | M | 0 | 8.38 | 8.38 | 9226.38
| 0 | 0 |  | 0 | 0 | 0 | 0 | 0
| 0 | 0 |  | 0 | 0 | 0 | 0 | 0
| 0 | 0 |  | 0 | 0 | 0 | 0 | 0
| 0 | 0 |  | 0 | 0 | 0 | 0 | 0
04.04 | 04.04.030 | Retirada de soleira ou peitoril em pedra, granito ou mármore | 5.54 | M | 0 | 15.08 | 15.08 | 83.5432
04.05 | 04.04.040 | Retirada de degrau em pedra, granito ou mármore | 30.05 | M | 0 | 16.75 | 16.75 | 503.3375
| 0 | 0 |  | 0 | 0 | 0 | 0 | 0
| 0 | 0 |  | 0 | 0 | 0 | 0 | 0
| 0 | 0 |  | 0 | 0 | 0 | 0 | 0
| 0 | 0 |  | 0 | 0 | 0 | 0 | 0
| 0 | 0 |  | 0 | 0 | 0 | 0 | 0
| 0 | 0 |  | 0 | 0 | 0 | 0 | 0
| 0 | 0 |  | 0 | 0 | 0 | 0 | 0
| 0 | 0 |  | 0 | 0 | 0 | 0 | 0
| 0 | 0 |  | 0 | 0 | 0 | 0 | 0
| 0 | 0 |  | 0 | 0 | 0 | 0 | 0
| 0 | 0 |  | 0 | 0 | 0 | 0 | 0
| 0 | 0 |  | 0 | 0 | 0 | 0 | 0
| 0 | 0 |  | 0 | 0 | 0 | 0 | 0
| 0 | 0 |  | 0 | 0 | 0 | 0 | 0
| 0 | 0 |  | 0 | 0 | 0 | 0 | 0
| 0 | 0 |  | 0 | 0 | 0 | 0 | 0
| 0 | 0 |  | 0 | 0 | 0 | 0 | 0
| 0 | 0 |  | 0 | 0 | 0 | 0 | 0
| 0 | 0 |  | 0 | 0 | 0 | 0 | 0
04.06 | 04.08.020 | Retirada de folha de esquadria em madeira | 70 | UN | 0 | 18.56 | 18.56 | 1299.2
| 0 | 0 |  | 0 | 0 | 0 | 0 | 0
04.07 | 04.08.060 | Retirada de batente com guarnição e peças lineares em madeira, chumbados | 269.7 | M | 0 | 11.14 | 11.14 | 3004.458
| 0 | 0 |  | 0 | 0 | 0 | 0 | 0
04.08 | 04.08.100 | Retirada de armário em madeira ou metal | 113.8 | M2 | 0 | 16.7 | 16.7 | 1900.46
| 0 | 0 |  | 0 | 0 | 0 | 0 | 0
04.09 | 04.09.020 | Retirada de esquadria metálica em geral | 162.58 | M2 | 0 | 25.98 | 25.98 | 4223.8284
04.10 | 04.09.040 | Retirada de folha de esquadria metálica | 3 | UN | 0 | 22.22 | 22.22 | 66.66
04.11 | 04.09.060 | Retirada de batente, corrimão ou peças lineares metálicas, chumbados | 5 | M | 0 | 8.91 | 8.91 | 44.55
| 0 | 0 |  | 0 | 0 | 0 | 0 | 0
| 0 | 0 |  | 0 | 0 | 0 | 0 | 0
| 0 | 0 |  | 0 | 0 | 0 | 0 | 0
| 0 | 0 |  | 0 | 0 | 0 | 0 | 0
| 0 | 0 |  | 0 | 0 | 0 | 0 | 0
| 0 | 0 |  | 0 | 0 | 0 | 0 | 0
| 0 | 0 |  | 0 | 0 | 0 | 0 | 0
| 0 | 0 |  | 0 | 0 | 0 | 0 | 0
| 0 | 0 |  | 0 | 0 | 0 | 0 | 0
| 0 | 0 |  | 0 | 0 | 0 | 0 | 0
| 0 | 0 |  | 0 | 0 | 0 | 0 | 0
04.12 | 04.11.020 | Retirada de aparelho sanitário incluindo acessórios | 24 | UN | 0 | 37.86 | 37.86 | 908.64
04.13 | 04.11.030 | Retirada de bancada incluindo pertences | 22.25 | M2 | 0 | 51.95 | 51.95 | 1155.8875
| 0 | 0 |  | 0 | 0 | 0 | 0 | 0
04.14 | 04.11.060 | Retirada de complemento sanitário fixado ou de sobrepor | 11 | UN | 0 | 5.09 | 5.09 | 55.99
04.15 | 04.11.080 | Retirada de registro ou válvula embutidos | 18 | UN | 0 | 48.04 | 48.04 | 864.72
| 0 | 0 |  | 0 | 0 | 0 | 0 | 0
| 0 | 0 |  | 0 | 0 | 0 | 0 | 0
04.16 | 04.11.120 | Retirada de torneira ou chuveiro | 38 | UN | 0 | 6.56 | 6.56 | 249.28
04.17 | 04.11.140 | Retirada de sifão ou metais sanitários diversos | 24 | UN | 0 | 10.1 | 10.1 | 242.4
04.18 | 04.11.160 | Retirada de caixa de descarga de sobrepor ou acoplada | 11 | UN | 0 | 19.18 | 19.18 | 210.98
| 0 | 0 |  | 0 | 0 | 0 | 0 | 0
| 0 | 0 |  | 0 | 0 | 0 | 0 | 0
| 0 | 0 |  | 0 | 0 | 0 | 0 | 0
| 0 | 0 |  | 0 | 0 | 0 | 0 | 0
| 0 | 0 |  | 0 | 0 | 0 | 0 | 0
| 0 | 0 |  | 0 | 0 | 0 | 0 | 0
| 0 | 0 |  | 0 | 0 | 0 | 0 | 0
| 0 | 0 |  | 0 | 0 | 0 | 0 | 0
| 0 | 0 |  | 0 | 0 | 0 | 0 | 0
| 0 | 0 |  | 0 | 0 | 0 | 0 | 0
| 0 | 0 |  | 0 | 0 | 0 | 0 | 0
| 0 | 0 |  | 0 | 0 | 0 | 0 | 0
| 0 | 0 |  | 0 | 0 | 0 | 0 | 0
04.19 | 04.17.020 | Remoção de aparelho de iluminação ou projetor fixo em teto, piso ou parede | 144 | UN | 0 | 16.8 | 16.8 | 2419.2
| 0 | 0 |  | 0 | 0 | 0 | 0 | 0
| 0 | 0 |  | 0 | 0 | 0 | 0 | 0
| 0 | 0 |  | 0 | 0 | 0 | 0 | 0
| 0 | 0 |  | 0 | 0 | 0 | 0 | 0
| 0 | 0 |  | 0 | 0 | 0 | 0 | 0
| 0 | 0 |  | 0 | 0 | 0 | 0 | 0
| 0 | 0 |  | 0 | 0 | 0 | 0 | 0
| 0 | 0 |  | 0 | 0 | 0 | 0 | 0
| 0 | 0 |  | 0 | 0 | 0 | 0 | 0
| 0 | 0 |  | 0 | 0 | 0 | 0 | 0
| 0 | 0 |  | 0 | 0 | 0 | 0 | 0
| 0 | 0 |  | 0 | 0 | 0 | 0 | 0
| 0 | 0 |  | 0 | 0 | 0 | 0 | 0
| 0 | 0 |  | 0 | 0 | 0 | 0 | 0
| 0 | 0 |  | 0 | 0 | 0 | 0 | 0
| 0 | 0 |  | 0 | 0 | 0 | 0 | 0
| 0 | 0 |  | 0 | 0 | 0 | 0 | 0
| 0 | 0 |  | 0 | 0 | 0 | 0 | 0
04.20 | 04.18.120 | Remoção de caixa estampada | 410 | UN | 0 | 6.31 | 6.31 | 2587.1
| 0 | 0 |  | 0 | 0 | 0 | 0 | 0
| 0 | 0 |  | 0 | 0 | 0 | 0 | 0
| 0 | 0 |  | 0 | 0 | 0 | 0 | 0
04.21 | 04.18.200 | Remoção de captor de para-raios tipo Franklin | 40 | UN | 0 | 21 | 21 | 840
| 0 | 0 |  | 0 | 0 | 0 | 0 | 0
| 0 | 0 |  | 0 | 0 | 0 | 0 | 0
| 0 | 0 |  | 0 | 0 | 0 | 0 | 0
| 0 | 0 |  | 0 | 0 | 0 | 0 | 0
| 0 | 0 |  | 0 | 0 | 0 | 0 | 0
| 0 | 0 |  | 0 | 0 | 0 | 0 | 0
| 0 | 0 |  | 0 | 0 | 0 | 0 | 0
| 0 | 0 |  | 0 | 0 | 0 | 0 | 0
| 0 | 0 |  | 0 | 0 | 0 | 0 | 0
| 0 | 0 |  | 0 | 0 | 0 | 0 | 0
| 0 | 0 |  | 0 | 0 | 0 | 0 | 0
04.22 | 04.18.380 | Remoção de condutor embutido diâmetro externo acima de 6,5 mm | 8075 | M | 0 | 4.2 | 4.2 | 33915
04.23 | 04.18.390 | Remoção de condutor embutido diâmetro externo até 6,5 mm | 4230 | M | 0 | 2.1 | 2.1 | 8883
| 0 | 0 |  | 0 | 0 | 0 | 0 | 0
| 0 | 0 |  | 0 | 0 | 0 | 0 | 0
| 0 | 0 |  | 0 | 0 | 0 | 0 | 0
| 0 | 0 |  | 0 | 0 | 0 | 0 | 0
| 0 | 0 |  | 0 | 0 | 0 | 0 | 0
| 0 | 0 |  | 0 | 0 | 0 | 0 | 0
| 0 | 0 |  | 0 | 0 | 0 | 0 | 0
04.24 | 04.19.020 | Remoção de disjuntor de volume normal ou reduzido | 1 | UN | 0 | 172.92 | 172.92 | 172.92
| 0 | 0 |  | 0 | 0 | 0 | 0 | 0
04.25 | 04.19.060 | Remoção de disjuntor termomagnético | 6 | UN | 0 | 10.5 | 10.5 | 63
| 0 | 0 |  | 0 | 0 | 0 | 0 | 0
| 0 | 0 |  | 0 | 0 | 0 | 0 | 0
04.26 | 04.19.120 | Remoção de interruptores, tomadas, botão de campainha ou cigarra | 74 | UN | 0 | 16.8 | 16.8 | 1243.2
| 0 | 0 |  | 0 | 0 | 0 | 0 | 0
| 0 | 0 |  | 0 | 0 | 0 | 0 | 0
| 0 | 0 |  | 0 | 0 | 0 | 0 | 0
| 0 | 0 |  | 0 | 0 | 0 | 0 | 0
| 0 | 0 |  | 0 | 0 | 0 | 0 | 0
| 0 | 0 |  | 0 | 0 | 0 | 0 | 0
| 0 | 0 |  | 0 | 0 | 0 | 0 | 0
| 0 | 0 |  | 0 | 0 | 0 | 0 | 0
| 0 | 0 |  | 0 | 0 | 0 | 0 | 0
| 0 | 0 |  | 0 | 0 | 0 | 0 | 0
| 0 | 0 |  | 0 | 0 | 0 | 0 | 0
| 0 | 0 |  | 0 | 0 | 0 | 0 | 0
| 0 | 0 |  | 0 | 0 | 0 | 0 | 0
| 0 | 0 |  | 0 | 0 | 0 | 0 | 0
| 0 | 0 |  | 0 | 0 | 0 | 0 | 0
| 0 | 0 |  | 0 | 0 | 0 | 0 | 0
| 0 | 0 |  | 0 | 0 | 0 | 0 | 0
| 0 | 0 |  | 0 | 0 | 0 | 0 | 0
| 0 | 0 |  | 0 | 0 | 0 | 0 | 0
| 0 | 0 |  | 0 | 0 | 0 | 0 | 0
04.27 | 04.21.160 | Remoção de quadro de distribuição, chamada ou caixa de passagem | 3.25 | M2 | 0 | 83.98 | 83.98 | 272.935
04.28 | 04.21.200 | Remoção de reator para lâmpada | 144 | UN | 0 | 14.69 | 14.69 | 2115.36
| 0 | 0 |  | 0 | 0 | 0 | 0 | 0
| 0 | 0 |  | 0 | 0 | 0 | 0 | 0
| 0 | 0 |  | 0 | 0 | 0 | 0 | 0
| 0 | 0 |  | 0 | 0 | 0 | 0 | 0
| 0 | 0 |  | 0 | 0 | 0 | 0 | 0
| 0 | 0 |  | 0 | 0 | 0 | 0 | 0
| 0 | 0 |  | 0 | 0 | 0 | 0 | 0
| 0 | 0 |  | 0 | 0 | 0 | 0 | 0
| 0 | 0 |  | 0 | 0 | 0 | 0 | 0
| 0 | 0 |  | 0 | 0 | 0 | 0 | 0
| 0 | 0 |  | 0 | 0 | 0 | 0 | 0
| 0 | 0 |  | 0 | 0 | 0 | 0 | 0
| 0 | 0 |  | 0 | 0 | 0 | 0 | 0
| 0 | 0 |  | 0 | 0 | 0 | 0 | 0
04.29 | FDE - 09.64.099 Outubro.2021 | Retirada de aparelhos e equipamentos (Ar Condicionado) | 19 | un | 0 | 447.6703 | 447.6703 | 8505.7357
04.30 | FDE - 09.64.099 Outubro.2021 | Retirada de aparelhos e equipamentos (Ventiladores/ Exaustores) | 11 | un | 0 | 447.6703 | 447.6703 | 4924.3733
| 0 | 0 |  | 0 | 0 | 0 | 0 | 0
| 0 | 0 |  | 0 | 0 | 0 | 0 | 0
| 0 | 0 |  | 0 | 0 | 0 | 0 | 0
04.31 | 04.30.040 | Remoção de condutor aparente | 44 | M | 0 | 2.51 | 2.51 | 110.44
04.32 | 04.30.060 | Remoção de tubulação hidráulica em geral, incluindo conexões, caixas e ralos | 265 | M | 0 | 6.7 | 6.7 | 1775.5
| 0 | 0 |  | 0 | 0 | 0 | 0 | 0
| 0 | 0 |  | 0 | 0 | 0 | 0 | 0
| 0 | 0 |  | 0 | 0 | 0 | 0 | 0
| 0 | 0 |  | 0 | 0 | 0 | 0 | 0
| 0 | 0 |  | 0 | 0 | 0 | 0 | 0
| 0 | 0 |  | 0 | 0 | 0 | 0 | 0
| 0 | 0 |  | 0 | 0 | 0 | 0 | 0
| 0 | 0 |  | 0 | 0 | 0 | 0 | 0
| 0 | 0 |  | 0 | 0 | 0 | 0 | 0
04.33 | 04.40.030 | Retirada manual de guia pré-moldada, inclusive limpeza e empilhamento | 134.38 | M | 0 | 6.7 | 6.7 | 900.346
| 0 | 0 |  | 0 | 0 | 0 | 0 | 0
| 0 | 0 |  | 0 | 0 | 0 | 0 | 0
| 0 | 0 |  | 0 | 0 | 0 | 0 | 0
| 0 | 0 |  | 0 | 0 | 0 | 0 | 0
5 | 05 | TRANSPORTE E MOVIMENTACAO, DENTRO E FORA DA OBRA |  | 0 | 0 | 0 | 0 | 0 | SUBTOTAL | 151955.79
| 0 | 0 |  | 0 | 0 | 0 | 0 | 0
05.01 | 05.04.060 | Transporte manual horizontal e/ou vertical de entulho até o local de despejo - ensacado | 707.1 | M3 | 24.39 | 90.45 | 114.84 | 81203.364
| 0 | 0 |  | 0 | 0 | 0 | 0 | 0
| 0 | 0 |  | 0 | 0 | 0 | 0 | 0
05.02 | 05.07.050 | Remoção de entulho de obra com caçamba metálica - material volumoso e misturado por alvenaria, terra, madeira, papel, plástico e metal | 707.1 | M3 | 90.01 | 10.05 | 100.06 | 70752.426
| 0 | 0 |  | 0 | 0 | 0 | 0 | 0
| 0 | 0 |  | 0 | 0 | 0 | 0 | 0
| 0 | 0 |  | 0 | 0 | 0 | 0 | 0
| 0 | 0 |  | 0 | 0 | 0 | 0 | 0
| 0 | 0 |  | 0 | 0 | 0 | 0 | 0
| 0 | 0 |  | 0 | 0 | 0 | 0 | 0
| 0 | 0 |  | 0 | 0 | 0 | 0 | 0
| 0 | 0 |  | 0 | 0 | 0 | 0 | 0
| 0 | 0 |  | 0 | 0 | 0 | 0 | 0
| 0 | 0 |  | 0 | 0 | 0 | 0 | 0
| 0 | 0 |  | 0 | 0 | 0 | 0 | 0
| 0 | 0 |  | 0 | 0 | 0 | 0 | 0
| 0 | 0 |  | 0 | 0 | 0 | 0 | 0
| 0 | 0 |  | 0 | 0 | 0 | 0 | 0
| 0 | 0 |  | 0 | 0 | 0 | 0 | 0
| 0 | 0 |  | 0 | 0 | 0 | 0 | 0
| 0 | 0 |  | 0 | 0 | 0 | 0 | 0
| 0 | 0 |  | 0 | 0 | 0 | 0 | 0
| 0 | 0 |  | 0 | 0 | 0 | 0 | 0
| 0 | 0 |  | 0 | 0 | 0 | 0 | 0
| 0 | 0 |  | 0 | 0 | 0 | 0 | 0
| 0 | 0 |  | 0 | 0 | 0 | 0 | 0
| 0 | 0 |  | 0 | 0 | 0 | 0 | 0
| 0 | 0 |  | 0 | 0 | 0 | 0 | 0
| 0 | 0 |  | 0 | 0 | 0 | 0 | 0
| 0 | 0 |  | 0 | 0 | 0 | 0 | 0
| 0 | 0 |  | 0 | 0 | 0 | 0 | 0
| 0 | 0 |  | 0 | 0 | 0 | 0 | 0
| 0 | 0 |  | 0 | 0 | 0 | 0 | 0
6 | 06 | SERVICO EM SOLO E ROCHA, MANUAL |  | 0 | 0 | 0 | 0 | 0 | SUBTOTAL | 9532.7067
| 0 | 0 |  | 0 | 0 | 0 | 0 | 0
06.01 | 06.01.020 | Escavação manual em solo de 1ª e 2ª categoria em campo aberto | 105.45 | M3 | 0 | 41.88 | 41.88 | 4416.246
| 0 | 0 |  | 0 | 0 | 0 | 0 | 0
| 0 | 0 |  | 0 | 0 | 0 | 0 | 0
06.02 | 06.02.020 | Escavação manual em solo de 1ª e 2ª categoria em vala ou cava até 1,5 m | 70.82 | M3 | 0 | 50.25 | 50.25 | 3558.705
| 0 | 0 |  | 0 | 0 | 0 | 0 | 0
| 0 | 0 |  | 0 | 0 | 0 | 0 | 0
06.03 | 06.11.020 | Reaterro manual para simples regularização sem compactação | 100.02 | M3 | 0 | 7.2 | 7.2 | 720.144
06.04 | 06.11.040 | Reaterro manual apiloado sem controle de compactação | 53.59 | M3 | 0 | 15.63 | 15.63 | 837.6117
| 0 | 0 |  | 0 | 0 | 0 | 0 | 0
| 0 | 0 |  | 0 | 0 | 0 | 0 | 0
| 0 | 0 |  | 0 | 0 | 0 | 0 | 0
| 0 | 0 |  | 0 | 0 | 0 | 0 | 0
| 0 | 0 |  | 0 | 0 | 0 | 0 | 0
7 | 07 | SERVICO EM SOLO E ROCHA, MECANIZADO |  | 0 | 0 | 0 | 0 | 0 | SUBTOTAL | 92.8848
| 0 | 0 |  | 0 | 0 | 0 | 0 | 0
| 0 | 0 |  | 0 | 0 | 0 | 0 | 0
| 0 | 0 |  | 0 | 0 | 0 | 0 | 0
| 0 | 0 |  | 0 | 0 | 0 | 0 | 0
| 0 | 0 |  | 0 | 0 | 0 | 0 | 0
| 0 | 0 |  | 0 | 0 | 0 | 0 | 0
| 0 | 0 |  | 0 | 0 | 0 | 0 | 0
| 0 | 0 |  | 0 | 0 | 0 | 0 | 0
| 0 | 0 |  | 0 | 0 | 0 | 0 | 0
| 0 | 0 |  | 0 | 0 | 0 | 0 | 0
| 0 | 0 |  | 0 | 0 | 0 | 0 | 0
| 0 | 0 |  | 0 | 0 | 0 | 0 | 0
| 0 | 0 |  | 0 | 0 | 0 | 0 | 0
| 0 | 0 |  | 0 | 0 | 0 | 0 | 0
| 0 | 0 |  | 0 | 0 | 0 | 0 | 0
| 0 | 0 |  | 0 | 0 | 0 | 0 | 0
07.01 | 07.10.020 | Espalhamento de solo em bota-fora com compactação sem controle | 17.76 | M3 | 5.13 | 0.1 | 5.23 | 92.8848
| 0 | 0 |  | 0 | 0 | 0 | 0 | 0
| 0 | 0 |  | 0 | 0 | 0 | 0 | 0
| 0 | 0 |  | 0 | 0 | 0 | 0 | 0
| 0 | 0 |  | 0 | 0 | 0 | 0 | 0
| 0 | 0 |  | 0 | 0 | 0 | 0 | 0
| 0 | 0 |  | 0 | 0 | 0 | 0 | 0
| 0 | 0 |  | 0 | 0 | 0 | 0 | 0
| 0 | 0 |  | 0 | 0 | 0 | 0 | 0
8 | 08 | ESCORAMENTO, CONTENCAO E DRENAGEM |  | 0 | 0 | 0 | 0 | 0 | SUBTOTAL | 5970.1248
| 0 | 0 |  | 0 | 0 | 0 | 0 | 0
| 0 | 0 |  | 0 | 0 | 0 | 0 | 0
| 0 | 0 |  | 0 | 0 | 0 | 0 | 0
| 0 | 0 |  | 0 | 0 | 0 | 0 | 0
| 0 | 0 |  | 0 | 0 | 0 | 0 | 0
| 0 | 0 |  | 0 | 0 | 0 | 0 | 0
| 0 | 0 |  | 0 | 0 | 0 | 0 | 0
| 0 | 0 |  | 0 | 0 | 0 | 0 | 0
| 0 | 0 |  | 0 | 0 | 0 | 0 | 0
08.01 | 08.02.020 | Cimbramento em madeira com estroncas de eucalipto | 104.96 | M3 | 22.53 | 26.93 | 49.46 | 5191.3216
| 0 | 0 |  | 0 | 0 | 0 | 0 | 0
| 0 | 0 |  | 0 | 0 | 0 | 0 | 0
| 0 | 0 |  | 0 | 0 | 0 | 0 | 0
| 0 | 0 |  | 0 | 0 | 0 | 0 | 0
08.02 | 08.03.020 | Descimbramento em madeira | 104.96 | M3 | 0 | 7.42 | 7.42 | 778.8032
| 0 | 0 |  | 0 | 0 | 0 | 0 | 0
| 0 | 0 |  | 0 | 0 | 0 | 0 | 0
| 0 | 0 |  | 0 | 0 | 0 | 0 | 0
| 0 | 0 |  | 0 | 0 | 0 | 0 | 0
| 0 | 0 |  | 0 | 0 | 0 | 0 | 0
| 0 | 0 |  | 0 | 0 | 0 | 0 | 0
| 0 | 0 |  | 0 | 0 | 0 | 0 | 0
| 0 | 0 |  | 0 | 0 | 0 | 0 | 0
| 0 | 0 |  | 0 | 0 | 0 | 0 | 0
| 0 | 0 |  | 0 | 0 | 0 | 0 | 0
| 0 | 0 |  | 0 | 0 | 0 | 0 | 0
| 0 | 0 |  | 0 | 0 | 0 | 0 | 0
| 0 | 0 |  | 0 | 0 | 0 | 0 | 0
| 0 | 0 |  | 0 | 0 | 0 | 0 | 0
| 0 | 0 |  | 0 | 0 | 0 | 0 | 0
| 0 | 0 |  | 0 | 0 | 0 | 0 | 0
| 0 | 0 |  | 0 | 0 | 0 | 0 | 0
| 0 | 0 |  | 0 | 0 | 0 | 0 | 0
| 0 | 0 |  | 0 | 0 | 0 | 0 | 0
| 0 | 0 |  | 0 | 0 | 0 | 0 | 0
| 0 | 0 |  | 0 | 0 | 0 | 0 | 0
9 | 09 | FORMA |  | 0 | 0 | 0 | 0 | 0 | SUBTOTAL | 53303.5864
| 0 | 0 |  | 0 | 0 | 0 | 0 | 0
09.01 | 09.01.020 | Forma em madeira comum para fundação | 170.71 | M2 | 36.71 | 48.25 | 84.96 | 14503.5216
09.02 | 09.01.030 | Forma em madeira comum para estrutura | 92.02 | M2 | 149.57 | 55.67 | 205.24 | 18886.1848
| 0 | 0 |  | 0 | 0 | 0 | 0 | 0
| 0 | 0 |  | 0 | 0 | 0 | 0 | 0
| 0 | 0 |  | 0 | 0 | 0 | 0 | 0
| 0 | 0 |  | 0 | 0 | 0 | 0 | 0
| 0 | 0 |  | 0 | 0 | 0 | 0 | 0
09.03 | 09.02.040 | Forma plana em compensado para estrutura aparente | 109.9 | M2 | 129.25 | 51.95 | 181.2 | 19913.88
| 0 | 0 |  | 0 | 0 | 0 | 0 | 0
| 0 | 0 |  | 0 | 0 | 0 | 0 | 0
| 0 | 0 |  | 0 | 0 | 0 | 0 | 0
| 0 | 0 |  | 0 | 0 | 0 | 0 | 0
| 0 | 0 |  | 0 | 0 | 0 | 0 | 0
| 0 | 0 |  | 0 | 0 | 0 | 0 | 0
| 0 | 0 |  | 0 | 0 | 0 | 0 | 0
| 0 | 0 |  | 0 | 0 | 0 | 0 | 0
| 0 | 0 |  | 0 | 0 | 0 | 0 | 0
| 0 | 0 |  | 0 | 0 | 0 | 0 | 0
| 0 | 0 |  | 0 | 0 | 0 | 0 | 0
| 0 | 0 |  | 0 | 0 | 0 | 0 | 0
| 0 | 0 |  | 0 | 0 | 0 | 0 | 0
| 0 | 0 |  | 0 | 0 | 0 | 0 | 0
| 0 | 0 |  | 0 | 0 | 0 | 0 | 0
10 | 10 | ARMADURA E CORDOALHA ESTRUTURAL |  | 0 | 0 | 0 | 0 | 0 | SUBTOTAL | 46936.9504
| 0 | 0 |  | 0 | 0 | 0 | 0 | 0
| 0 | 0 |  | 0 | 0 | 0 | 0 | 0
10.01 | 10.01.040 | Armadura em barra de aço CA-50 (A ou B) fyk = 500 MPa | 3495.2 | KG | 9.8 | 2.15 | 11.95 | 41767.64
| 0 | 0 |  | 0 | 0 | 0 | 0 | 0
| 0 | 0 |  | 0 | 0 | 0 | 0 | 0
10.02 | 10.02.020 | Armadura em tela soldada de aço | 383.48 | KG | 12.4 | 1.08 | 13.48 | 5169.3104
11 | 11 | CONCRETO, MASSA E LASTRO |  | 0 | 0 | 0 | 0 | 0 | SUBTOTAL | 69614.4025
| 0 | 0 |  | 0 | 0 | 0 | 0 | 0
| 0 | 0 |  | 0 | 0 | 0 | 0 | 0
| 0 | 0 |  | 0 | 0 | 0 | 0 | 0
11.01 | 11.01.160 | Concreto usinado, fck = 30 MPa | 17.45 | M3 | 381.14 | 0 | 381.14 | 6650.893
| 0 | 0 |  | 0 | 0 | 0 | 0 | 0
| 0 | 0 |  | 0 | 0 | 0 | 0 | 0
| 0 | 0 |  | 0 | 0 | 0 | 0 | 0
| 0 | 0 |  | 0 | 0 | 0 | 0 | 0
| 0 | 0 |  | 0 | 0 | 0 | 0 | 0
| 0 | 0 |  | 0 | 0 | 0 | 0 | 0
| 0 | 0 |  | 0 | 0 | 0 | 0 | 0
| 0 | 0 |  | 0 | 0 | 0 | 0 | 0
| 0 | 0 |  | 0 | 0 | 0 | 0 | 0
| 0 | 0 |  | 0 | 0 | 0 | 0 | 0
| 0 | 0 |  | 0 | 0 | 0 | 0 | 0
| 0 | 0 |  | 0 | 0 | 0 | 0 | 0
| 0 | 0 |  | 0 | 0 | 0 | 0 | 0
| 0 | 0 |  | 0 | 0 | 0 | 0 | 0
11.02 | 11.03.090 | Concreto preparado no local, fck = 20 MPa | 38.39 | M3 | 327.71 | 100.5 | 428.21 | 16438.9819
11.03 | 11.03.140 | Concreto preparado no local, fck = 30 MPa | 10.24 | M3 | 376.32 | 100.5 | 476.82 | 4882.6368
| 0 | 0 |  | 0 | 0 | 0 | 0 | 0
| 0 | 0 |  | 0 | 0 | 0 | 0 | 0
| 0 | 0 |  | 0 | 0 | 0 | 0 | 0
| 0 | 0 |  | 0 | 0 | 0 | 0 | 0
| 0 | 0 |  | 0 | 0 | 0 | 0 | 0
| 0 | 0 |  | 0 | 0 | 0 | 0 | 0
| 0 | 0 |  | 0 | 0 | 0 | 0 | 0
| 0 | 0 |  | 0 | 0 | 0 | 0 | 0
| 0 | 0 |  | 0 | 0 | 0 | 0 | 0
| 0 | 0 |  | 0 | 0 | 0 | 0 | 0
| 0 | 0 |  | 0 | 0 | 0 | 0 | 0
| 0 | 0 |  | 0 | 0 | 0 | 0 | 0
| 0 | 0 |  | 0 | 0 | 0 | 0 | 0
11.04 | 11.16.020 | Lançamento, espalhamento e adensamento de concreto ou massa em lastro e/ou enchimento | 29 | M3 | 0 | 70.61 | 70.61 | 2047.69
11.05 | 11.16.040 | Lançamento e adensamento de concreto ou massa em fundação | 12.69 | M3 | 0 | 141.22 | 141.22 | 1792.0818
11.06 | 11.16.060 | Lançamento e adensamento de concreto ou massa em estrutura | 20.65 | M3 | 0 | 97.54 | 97.54 | 2014.201
| 0 | 0 |  | 0 | 0 | 0 | 0 | 0
| 0 | 0 |  | 0 | 0 | 0 | 0 | 0
| 0 | 0 |  | 0 | 0 | 0 | 0 | 0
11.07 | 11.18.020 | Lastro de areia | 40.23 | M3 | 141.97 | 58.63 | 200.6 | 8070.138
11.08 | 11.18.040 | Lastro de pedra britada | 16.8 | M3 | 110.35 | 25.13 | 135.48 | 2276.064
11.09 | 11.18.060 | Lona plástica | 150.8 | M2 | 2.52 | 0.5 | 3.02 | 455.416
| 0 | 0 |  | 0 | 0 | 0 | 0 | 0
11.10 | 11.18.080 | Enchimento de laje com tijolos cerâmicos furados | 65 | M3 | 236.25 | 33.5 | 269.75 | 17533.75
| 0 | 0 |  | 0 | 0 | 0 | 0 | 0
| 0 | 0 |  | 0 | 0 | 0 | 0 | 0
| 0 | 0 |  | 0 | 0 | 0 | 0 | 0
| 0 | 0 |  | 0 | 0 | 0 | 0 | 0
| 0 | 0 |  | 0 | 0 | 0 | 0 | 0
| 0 | 0 |  | 0 | 0 | 0 | 0 | 0
| 0 | 0 |  | 0 | 0 | 0 | 0 | 0
| 0 | 0 |  | 0 | 0 | 0 | 0 | 0
| 0 | 0 |  | 0 | 0 | 0 | 0 | 0
| 0 | 0 |  | 0 | 0 | 0 | 0 | 0
| 0 | 0 |  | 0 | 0 | 0 | 0 | 0
| 0 | 0 |  | 0 | 0 | 0 | 0 | 0
11.11 | 11.20.130 | Tratamento de fissuras estáveis (não ativas) em elementos de concreto | 35 | M | 101.6 | 111.33 | 212.93 | 7452.55
12 | 12 | FUNDACAO PROFUNDA |  | 0 | 0 | 0 | 0 | 0 | SUBTOTAL | 24405.6
| 0 | 0 |  | 0 | 0 | 0 | 0 | 0
12.01 | 12.01.021 | Broca em concreto armado diâmetro de 20 cm - completa | 260 | M | 16.01 | 39.1 | 55.11 | 14328.6
| 0 | 0 |  | 0 | 0 | 0 | 0 | 0
12.02 | 12.01.061 | Broca em concreto armado diâmetro de 30 cm - completa | 100 | M | 36.06 | 64.71 | 100.77 | 10077
| 0 | 0 |  | 0 | 0 | 0 | 0 | 0
| 0 | 0 |  | 0 | 0 | 0 | 0 | 0
| 0 | 0 |  | 0 | 0 | 0 | 0 | 0
| 0 | 0 |  | 0 | 0 | 0 | 0 | 0
| 0 | 0 |  | 0 | 0 | 0 | 0 | 0
| 0 | 0 |  | 0 | 0 | 0 | 0 | 0
| 0 | 0 |  | 0 | 0 | 0 | 0 | 0
| 0 | 0 |  | 0 | 0 | 0 | 0 | 0
| 0 | 0 |  | 0 | 0 | 0 | 0 | 0
| 0 | 0 |  | 0 | 0 | 0 | 0 | 0
| 0 | 0 |  | 0 | 0 | 0 | 0 | 0
| 0 | 0 |  | 0 | 0 | 0 | 0 | 0
| 0 | 0 |  | 0 | 0 | 0 | 0 | 0
| 0 | 0 |  | 0 | 0 | 0 | 0 | 0
| 0 | 0 |  | 0 | 0 | 0 | 0 | 0
| 0 | 0 |  | 0 | 0 | 0 | 0 | 0
| 0 | 0 |  | 0 | 0 | 0 | 0 | 0
| 0 | 0 |  | 0 | 0 | 0 | 0 | 0
| 0 | 0 |  | 0 | 0 | 0 | 0 | 0
| 0 | 0 |  | 0 | 0 | 0 | 0 | 0
| 0 | 0 |  | 0 | 0 | 0 | 0 | 0
| 0 | 0 |  | 0 | 0 | 0 | 0 | 0
| 0 | 0 |  | 0 | 0 | 0 | 0 | 0
| 0 | 0 |  | 0 | 0 | 0 | 0 | 0
| 0 | 0 |  | 0 | 0 | 0 | 0 | 0
| 0 | 0 |  | 0 | 0 | 0 | 0 | 0
| 0 | 0 |  | 0 | 0 | 0 | 0 | 0
| 0 | 0 |  | 0 | 0 | 0 | 0 | 0
| 0 | 0 |  | 0 | 0 | 0 | 0 | 0
| 0 | 0 |  | 0 | 0 | 0 | 0 | 0
| 0 | 0 |  | 0 | 0 | 0 | 0 | 0
| 0 | 0 |  | 0 | 0 | 0 | 0 | 0
| 0 | 0 |  | 0 | 0 | 0 | 0 | 0
| 0 | 0 |  | 0 | 0 | 0 | 0 | 0
| 0 | 0 |  | 0 | 0 | 0 | 0 | 0
| 0 | 0 |  | 0 | 0 | 0 | 0 | 0
| 0 | 0 |  | 0 | 0 | 0 | 0 | 0
| 0 | 0 |  | 0 | 0 | 0 | 0 | 0
| 0 | 0 |  | 0 | 0 | 0 | 0 | 0
| 0 | 0 |  | 0 | 0 | 0 | 0 | 0
| 0 | 0 |  | 0 | 0 | 0 | 0 | 0
| 0 | 0 |  | 0 | 0 | 0 | 0 | 0
| 0 | 0 |  | 0 | 0 | 0 | 0 | 0
| 0 | 0 |  | 0 | 0 | 0 | 0 | 0
| 0 | 0 |  | 0 | 0 | 0 | 0 | 0
| 0 | 0 |  | 0 | 0 | 0 | 0 | 0
| 0 | 0 |  | 0 | 0 | 0 | 0 | 0
| 0 | 0 |  | 0 | 0 | 0 | 0 | 0
| 0 | 0 |  | 0 | 0 | 0 | 0 | 0
| 0 | 0 |  | 0 | 0 | 0 | 0 | 0
| 0 | 0 |  | 0 | 0 | 0 | 0 | 0
| 0 | 0 |  | 0 | 0 | 0 | 0 | 0
| 0 | 0 |  | 0 | 0 | 0 | 0 | 0
| 0 | 0 |  | 0 | 0 | 0 | 0 | 0
| 0 | 0 |  | 0 | 0 | 0 | 0 | 0
| 0 | 0 |  | 0 | 0 | 0 | 0 | 0
| 0 | 0 |  | 0 | 0 | 0 | 0 | 0
| 0 | 0 |  | 0 | 0 | 0 | 0 | 0
| 0 | 0 |  | 0 | 0 | 0 | 0 | 0
13 | 0 | 0 |  | 0 | 0 | 0 | 0 | 0
| 0 | 0 |  | 0 | 0 | 0 | 0 | 0
| 0 | 0 |  | 0 | 0 | 0 | 0 | 0
| 0 | 0 |  | 0 | 0 | 0 | 0 | 0
| 0 | 0 |  | 0 | 0 | 0 | 0 | 0
| 0 | 0 |  | 0 | 0 | 0 | 0 | 0
| 0 | 0 |  | 0 | 0 | 0 | 0 | 0
| 0 | 0 |  | 0 | 0 | 0 | 0 | 0
| 0 | 0 |  | 0 | 0 | 0 | 0 | 0
| 0 | 0 |  | 0 | 0 | 0 | 0 | 0
| 0 | 0 |  | 0 | 0 | 0 | 0 | 0
| 0 | 0 |  | 0 | 0 | 0 | 0 | 0
| 0 | 0 |  | 0 | 0 | 0 | 0 | 0
| 0 | 0 |  | 0 | 0 | 0 | 0 | 0
| 0 | 0 |  | 0 | 0 | 0 | 0 | 0
| 0 | 0 |  | 0 | 0 | 0 | 0 | 0
| 0 | 0 |  | 0 | 0 | 0 | 0 | 0
| 0 | 0 |  | 0 | 0 | 0 | 0 | 0
| 0 | 0 |  | 0 | 0 | 0 | 0 | 0
| 0 | 0 |  | 0 | 0 | 0 | 0 | 0
| 0 | 0 |  | 0 | 0 | 0 | 0 | 0
| 0 | 0 |  | 0 | 0 | 0 | 0 | 0
| 0 | 0 |  | 0 | 0 | 0 | 0 | 0
| 0 | 0 |  | 0 | 0 | 0 | 0 | 0
13 | 14 | ALVENARIA E ELEMENTO DIVISOR |  | 0 | 0 | 0 | 0 | 0 | SUBTOTAL | 98714.399
| 0 | 0 |  | 0 | 0 | 0 | 0 | 0
13.01 | 14.01.020 | Alvenaria de embasamento em tijolo maciço comum | 31.41 | M3 | 488.09 | 307.51 | 795.6 | 24989.796
| 0 | 0 |  | 0 | 0 | 0 | 0 | 0
| 0 | 0 |  | 0 | 0 | 0 | 0 | 0
| 0 | 0 |  | 0 | 0 | 0 | 0 | 0
| 0 | 0 |  | 0 | 0 | 0 | 0 | 0
13.02 | 14.02.030 | Alvenaria de elevação de 1/2 tijolo maciço comum | 97.1 | M2 | 41.48 | 60.1 | 101.58 | 9863.418
13.03 | 14.02.040 | Alvenaria de elevação de 1 tijolo maciço comum | 92.3 | M2 | 91.63 | 97.51 | 189.14 | 17457.622
| 0 | 0 |  | 0 | 0 | 0 | 0 | 0
| 0 | 0 |  | 0 | 0 | 0 | 0 | 0
| 0 | 0 |  | 0 | 0 | 0 | 0 | 0
| 0 | 0 |  | 0 | 0 | 0 | 0 | 0
| 0 | 0 |  | 0 | 0 | 0 | 0 | 0
| 0 | 0 |  | 0 | 0 | 0 | 0 | 0
| 0 | 0 |  | 0 | 0 | 0 | 0 | 0
| 0 | 0 |  | 0 | 0 | 0 | 0 | 0
| 0 | 0 |  | 0 | 0 | 0 | 0 | 0
13.04 | 14.04.210 | Alvenaria de bloco cerâmico de vedação, uso revestido, de 14 cm | 104.09 | M2 | 39.68 | 29.51 | 69.19 | 7201.9871
| 0 | 0 |  | 0 | 0 | 0 | 0 | 0
| 0 | 0 |  | 0 | 0 | 0 | 0 | 0
| 0 | 0 |  | 0 | 0 | 0 | 0 | 0
| 0 | 0 |  | 0 | 0 | 0 | 0 | 0
| 0 | 0 |  | 0 | 0 | 0 | 0 | 0
| 0 | 0 |  | 0 | 0 | 0 | 0 | 0
| 0 | 0 |  | 0 | 0 | 0 | 0 | 0
| 0 | 0 |  | 0 | 0 | 0 | 0 | 0
| 0 | 0 |  | 0 | 0 | 0 | 0 | 0
| 0 | 0 |  | 0 | 0 | 0 | 0 | 0
| 0 | 0 |  | 0 | 0 | 0 | 0 | 0
| 0 | 0 |  | 0 | 0 | 0 | 0 | 0
| 0 | 0 |  | 0 | 0 | 0 | 0 | 0
| 0 | 0 |  | 0 | 0 | 0 | 0 | 0
| 0 | 0 |  | 0 | 0 | 0 | 0 | 0
| 0 | 0 |  | 0 | 0 | 0 | 0 | 0
| 0 | 0 |  | 0 | 0 | 0 | 0 | 0
| 0 | 0 |  | 0 | 0 | 0 | 0 | 0
| 0 | 0 |  | 0 | 0 | 0 | 0 | 0
| 0 | 0 |  | 0 | 0 | 0 | 0 | 0
| 0 | 0 |  | 0 | 0 | 0 | 0 | 0
| 0 | 0 |  | 0 | 0 | 0 | 0 | 0
13.05 | 14.28.030 | Elemento vazado em concreto, tipo quadriculado de 39 x 39 x 10 cm | 5.74 | M2 | 109.57 | 55.39 | 164.96 | 946.8704
| 0 | 0 |  | 0 | 0 | 0 | 0 | 0
| 0 | 0 |  | 0 | 0 | 0 | 0 | 0
| 0 | 0 |  | 0 | 0 | 0 | 0 | 0
| 0 | 0 |  | 0 | 0 | 0 | 0 | 0
13.06 | 14.30.010 | Divisória em placas de granito com espessura de 3 cm | 24.31 | M2 | 757.94 | 64.63 | 822.57 | 19996.6767
| 0 | 0 |  | 0 | 0 | 0 | 0 | 0
| 0 | 0 |  | 0 | 0 | 0 | 0 | 0
| 0 | 0 |  | 0 | 0 | 0 | 0 | 0
| 0 | 0 |  | 0 | 0 | 0 | 0 | 0
| 0 | 0 |  | 0 | 0 | 0 | 0 | 0
| 0 | 0 |  | 0 | 0 | 0 | 0 | 0
| 0 | 0 |  | 0 | 0 | 0 | 0 | 0
| 0 | 0 |  | 0 | 0 | 0 | 0 | 0
| 0 | 0 |  | 0 | 0 | 0 | 0 | 0
| 0 | 0 |  | 0 | 0 | 0 | 0 | 0
| 0 | 0 |  | 0 | 0 | 0 | 0 | 0
| 0 | 0 |  | 0 | 0 | 0 | 0 | 0
13.07 | 14.30.440 | Divisória em placas duplas de gesso acartonado, resistência ao fogo 60 minutos, espessura 120/70mm - 2ST / 2ST LM | 105.27 | M2 | 173.44 | 0 | 173.44 | 18258.0288
| 0 | 0 |  | 0 | 0 | 0 | 0 | 0
| 0 | 0 |  | 0 | 0 | 0 | 0 | 0
| 0 | 0 |  | 0 | 0 | 0 | 0 | 0
| 0 | 0 |  | 0 | 0 | 0 | 0 | 0
| 0 | 0 |  | 0 | 0 | 0 | 0 | 0
| 0 | 0 |  | 0 | 0 | 0 | 0 | 0
| 0 | 0 |  | 0 | 0 | 0 | 0 | 0
| 0 | 0 |  | 0 | 0 | 0 | 0 | 0
| 0 | 0 |  | 0 | 0 | 0 | 0 | 0
| 0 | 0 |  | 0 | 0 | 0 | 0 | 0
| 0 | 0 |  | 0 | 0 | 0 | 0 | 0
| 0 | 0 |  | 0 | 0 | 0 | 0 | 0
| 0 | 0 |  | 0 | 0 | 0 | 0 | 0
| 0 | 0 |  | 0 | 0 | 0 | 0 | 0
| 0 | 0 |  | 0 | 0 | 0 | 0 | 0
| 0 | 0 |  | 0 | 0 | 0 | 0 | 0
| 0 | 0 |  | 0 | 0 | 0 | 0 | 0
| 0 | 0 |  | 0 | 0 | 0 | 0 | 0
| 0 | 0 |  | 0 | 0 | 0 | 0 | 0
14 | 15 | ESTRUTURA EM MADEIRA, FERRO, ALUMINIO E CONCRETO |  | 0 | 0 | 0 | 0 | 0 | SUBTOTAL | 113281.1935
| 0 | 0 |  | 0 | 0 | 0 | 0 | 0
| 0 | 0 |  | 0 | 0 | 0 | 0 | 0
| 0 | 0 |  | 0 | 0 | 0 | 0 | 0
| 0 | 0 |  | 0 | 0 | 0 | 0 | 0
| 0 | 0 |  | 0 | 0 | 0 | 0 | 0
| 0 | 0 |  | 0 | 0 | 0 | 0 | 0
| 0 | 0 |  | 0 | 0 | 0 | 0 | 0
| 0 | 0 |  | 0 | 0 | 0 | 0 | 0
| 0 | 0 |  | 0 | 0 | 0 | 0 | 0
| 0 | 0 |  | 0 | 0 | 0 | 0 | 0
| 0 | 0 |  | 0 | 0 | 0 | 0 | 0
| 0 | 0 |  | 0 | 0 | 0 | 0 | 0
14.01 | 15.01.320 | Estrutura em terças para telhas perfil e material qualquer, exceto barro | 1080 | M2 | 22.04 | 4.73 | 26.77 | 28911.6
| 0 | 0 |  | 0 | 0 | 0 | 0 | 0
| 0 | 0 |  | 0 | 0 | 0 | 0 | 0
14.02 | 15.03.030 | Fornecimento e montagem de estrutura em aço ASTM-A36, sem pintura | 2358.3 | KG | 17.63 | 0 | 17.63 | 41576.829
| 0 | 0 |  | 0 | 0 | 0 | 0 | 0
| 0 | 0 |  | 0 | 0 | 0 | 0 | 0
| 0 | 0 |  | 0 | 0 | 0 | 0 | 0
| 0 | 0 |  | 0 | 0 | 0 | 0 | 0
14.03 | 15.03.150 | Fornecimento e montagem de estrutura metálica em perfil metalon, sem pintura | 2299.45 | KG | 13.73 | 4.88 | 18.61 | 42792.7645
| 0 | 0 |  | 0 | 0 | 0 | 0 | 0
| 0 | 0 |  | 0 | 0 | 0 | 0 | 0
| 0 | 0 |  | 0 | 0 | 0 | 0 | 0
| 0 | 0 |  | 0 | 0 | 0 | 0 | 0
| 0 | 0 |  | 0 | 0 | 0 | 0 | 0
| 0 | 0 |  | 0 | 0 | 0 | 0 | 0
| 0 | 0 |  | 0 | 0 | 0 | 0 | 0
| 0 | 0 |  | 0 | 0 | 0 | 0 | 0
| 0 | 0 |  | 0 | 0 | 0 | 0 | 0
| 0 | 0 |  | 0 | 0 | 0 | 0 | 0
15 | 16 | TELHAMENTO |  | 0 | 0 | 0 | 0 | 0 | SUBTOTAL | 466507.8744
| 0 | 0 |  | 0 | 0 | 0 | 0 | 0
| 0 | 0 |  | 0 | 0 | 0 | 0 | 0
| 0 | 0 |  | 0 | 0 | 0 | 0 | 0
| 0 | 0 |  | 0 | 0 | 0 | 0 | 0
| 0 | 0 |  | 0 | 0 | 0 | 0 | 0
| 0 | 0 |  | 0 | 0 | 0 | 0 | 0
| 0 | 0 |  | 0 | 0 | 0 | 0 | 0
| 0 | 0 |  | 0 | 0 | 0 | 0 | 0
| 0 | 0 |  | 0 | 0 | 0 | 0 | 0
| 0 | 0 |  | 0 | 0 | 0 | 0 | 0
| 0 | 0 |  | 0 | 0 | 0 | 0 | 0
| 0 | 0 |  | 0 | 0 | 0 | 0 | 0
| 0 | 0 |  | 0 | 0 | 0 | 0 | 0
| 0 | 0 |  | 0 | 0 | 0 | 0 | 0
| 0 | 0 |  | 0 | 0 | 0 | 0 | 0
| 0 | 0 |  | 0 | 0 | 0 | 0 | 0
| 0 | 0 |  | 0 | 0 | 0 | 0 | 0
| 0 | 0 |  | 0 | 0 | 0 | 0 | 0
| 0 | 0 |  | 0 | 0 | 0 | 0 | 0
| 0 | 0 |  | 0 | 0 | 0 | 0 | 0
| 0 | 0 |  | 0 | 0 | 0 | 0 | 0
| 0 | 0 |  | 0 | 0 | 0 | 0 | 0
| 0 | 0 |  | 0 | 0 | 0 | 0 | 0
| 0 | 0 |  | 0 | 0 | 0 | 0 | 0
| 0 | 0 |  | 0 | 0 | 0 | 0 | 0
| 0 | 0 |  | 0 | 0 | 0 | 0 | 0
| 0 | 0 |  | 0 | 0 | 0 | 0 | 0
| 0 | 0 |  | 0 | 0 | 0 | 0 | 0
| 0 | 0 |  | 0 | 0 | 0 | 0 | 0
15.01 | 16.12.200 | Cumeeira em chapa de aço pré-pintada com epóxi e poliéster, perfil trapezoidal, com espessura de 0,50 mm | 198 | M | 120.66 | 7.42 | 128.08 | 25359.84
| 0 | 0 |  | 0 | 0 | 0 | 0 | 0
| 0 | 0 |  | 0 | 0 | 0 | 0 | 0
| 0 | 0 |  | 0 | 0 | 0 | 0 | 0
| 0 | 0 |  | 0 | 0 | 0 | 0 | 0
15.02 | 16.13.130 | Telhamento em chapa de aço com pintura poliéster, tipo sanduíche, espessura de 0,50 mm, com poliestireno expandido | 1080 | M2 | 192.07 | 16.16 | 208.23 | 224888.4
| 0 | 0 |  | 0 | 0 | 0 | 0 | 0
| 0 | 0 |  | 0 | 0 | 0 | 0 | 0
| 0 | 0 |  | 0 | 0 | 0 | 0 | 0
| 0 | 0 |  | 0 | 0 | 0 | 0 | 0
| 0 | 0 |  | 0 | 0 | 0 | 0 | 0
| 0 | 0 |  | 0 | 0 | 0 | 0 | 0
| 0 | 0 |  | 0 | 0 | 0 | 0 | 0
| 0 | 0 |  | 0 | 0 | 0 | 0 | 0
| 0 | 0 |  | 0 | 0 | 0 | 0 | 0
15.03 | 16.30.020 | Domo de acrílico fixado em perfis de alumínio | 2.5 | M2 | 655.4 | 0 | 655.4 | 1638.5
| 0 | 0 |  | 0 | 0 | 0 | 0 | 0
| 0 | 0 |  | 0 | 0 | 0 | 0 | 0
15.04 | 16.32.120 | Cobertura plana em chapa de policarbonato alveolar de 10 mm | 45 | M2 | 204.63 | 69.55 | 274.18 | 12338.1
| 0 | 0 |  | 0 | 0 | 0 | 0 | 0
| 0 | 0 |  | 0 | 0 | 0 | 0 | 0
| 0 | 0 |  | 0 | 0 | 0 | 0 | 0
15.05 | 16.33.052 | Calha, rufo, afins em chapa galvanizada nº 24 - corte 0,50 m | 539.08 | M | 84.09 | 54.59 | 138.68 | 74759.6144
15.06 | 16.33.062 | Calha, rufo, afins em chapa galvanizada nº 24 - corte 1,00 m | 562 | M | 168.12 | 58.79 | 226.91 | 127523.42
| 0 | 0 |  | 0 | 0 | 0 | 0 | 0
| 0 | 0 |  | 0 | 0 | 0 | 0 | 0
| 0 | 0 |  | 0 | 0 | 0 | 0 | 0
| 0 | 0 |  | 0 | 0 | 0 | 0 | 0
| 0 | 0 |  | 0 | 0 | 0 | 0 | 0
| 0 | 0 |  | 0 | 0 | 0 | 0 | 0
| 0 | 0 |  | 0 | 0 | 0 | 0 | 0
| 0 | 0 |  | 0 | 0 | 0 | 0 | 0
| 0 | 0 |  | 0 | 0 | 0 | 0 | 0
| 0 | 0 |  | 0 | 0 | 0 | 0 | 0
| 0 | 0 |  | 0 | 0 | 0 | 0 | 0
| 0 | 0 |  | 0 | 0 | 0 | 0 | 0
| 0 | 0 |  | 0 | 0 | 0 | 0 | 0
16 | 17 | REVESTIMENTO EM MASSA OU FUNDIDO NO LOCAL |  | 0 | 0 | 0 | 0 | 0 | SUBTOTAL | 403051.0045
| 0 | 0 |  | 0 | 0 | 0 | 0 | 0
| 0 | 0 |  | 0 | 0 | 0 | 0 | 0
16.01 | 17.01.020 | Argamassa de regularização e/ou proteção | 103.87 | M3 | 406.54 | 264.54 | 671.08 | 69705.0796
16.02 | 17.01.040 | Lastro de concreto impermeabilizado | 29.1 | M3 | 329.55 | 264.54 | 594.09 | 17288.019
16.03 | 17.01.050 | Regularização de piso com nata de cimento | 939.78 | M2 | 3.32 | 20.6 | 23.92 | 22479.5376
| 0 | 0 |  | 0 | 0 | 0 | 0 | 0
| 0 | 0 |  | 0 | 0 | 0 | 0 | 0
| 0 | 0 |  | 0 | 0 | 0 | 0 | 0
16.04 | 17.02.020 | Chapisco | 11.6 | M2 | 2.03 | 3.92 | 5.95 | 69.02
| 0 | 0 |  | 0 | 0 | 0 | 0 | 0
16.05 | 17.02.040 | Chapisco com bianco | 3516.35 | M2 | 5.66 | 3.92 | 9.58 | 33686.633
| 0 | 0 |  | 0 | 0 | 0 | 0 | 0
| 0 | 0 |  | 0 | 0 | 0 | 0 | 0
16.06 | 17.02.120 | Emboço comum | 11.6 | M2 | 7.57 | 10.77 | 18.34 | 212.744
16.07 | 17.02.140 | Emboço desempenado com espuma de poliéster | 3516.35 | M2 | 7.57 | 14.84 | 22.41 | 78801.4035
| 0 | 0 |  | 0 | 0 | 0 | 0 | 0
16.08 | 17.02.220 | Reboco | 305.6 | M2 | 1.53 | 9.28 | 10.81 | 3303.536
| 0 | 0 |  | 0 | 0 | 0 | 0 | 0
| 0 | 0 |  | 0 | 0 | 0 | 0 | 0
16.09 | 17.03.020 | Cimentado desempenado | 296.16 | M2 | 8.14 | 20.41 | 28.55 | 8455.368
| 0 | 0 |  | 0 | 0 | 0 | 0 | 0
| 0 | 0 |  | 0 | 0 | 0 | 0 | 0
| 0 | 0 |  | 0 | 0 | 0 | 0 | 0
| 0 | 0 |  | 0 | 0 | 0 | 0 | 0
| 0 | 0 |  | 0 | 0 | 0 | 0 | 0
| 0 | 0 |  | 0 | 0 | 0 | 0 | 0
| 0 | 0 |  | 0 | 0 | 0 | 0 | 0
| 0 | 0 |  | 0 | 0 | 0 | 0 | 0
| 0 | 0 |  | 0 | 0 | 0 | 0 | 0
| 0 | 0 |  | 0 | 0 | 0 | 0 | 0
| 0 | 0 |  | 0 | 0 | 0 | 0 | 0
| 0 | 0 |  | 0 | 0 | 0 | 0 | 0
| 0 | 0 |  | 0 | 0 | 0 | 0 | 0
| 0 | 0 |  | 0 | 0 | 0 | 0 | 0
16.10 | 17.05.070 | Piso com requadro em concreto simples com controle de fck= 20 MPa | 24.56 | M3 | 415.07 | 356.16 | 771.23 | 18941.4088
| 0 | 0 |  | 0 | 0 | 0 | 0 | 0
| 0 | 0 |  | 0 | 0 | 0 | 0 | 0
| 0 | 0 |  | 0 | 0 | 0 | 0 | 0
| 0 | 0 |  | 0 | 0 | 0 | 0 | 0
| 0 | 0 |  | 0 | 0 | 0 | 0 | 0
| 0 | 0 |  | 0 | 0 | 0 | 0 | 0
| 0 | 0 |  | 0 | 0 | 0 | 0 | 0
| 0 | 0 |  | 0 | 0 | 0 | 0 | 0
| 0 | 0 |  | 0 | 0 | 0 | 0 | 0
| 0 | 0 |  | 0 | 0 | 0 | 0 | 0
| 0 | 0 |  | 0 | 0 | 0 | 0 | 0
| 0 | 0 |  | 0 | 0 | 0 | 0 | 0
| 0 | 0 |  | 0 | 0 | 0 | 0 | 0
| 0 | 0 |  | 0 | 0 | 0 | 0 | 0
| 0 | 0 |  | 0 | 0 | 0 | 0 | 0
| 0 | 0 |  | 0 | 0 | 0 | 0 | 0
| 0 | 0 |  | 0 | 0 | 0 | 0 | 0
| 0 | 0 |  | 0 | 0 | 0 | 0 | 0
| 0 | 0 |  | 0 | 0 | 0 | 0 | 0
| 0 | 0 |  | 0 | 0 | 0 | 0 | 0
| 0 | 0 |  | 0 | 0 | 0 | 0 | 0
| 0 | 0 |  | 0 | 0 | 0 | 0 | 0
16.11 | 17.20.060 | Revestimento em granito lavado tipo Fulget uso externo | 1025.75 | M2 | 129.59 | 16.75 | 146.34 | 150108.255
| 0 | 0 |  | 0 | 0 | 0 | 0 | 0
| 0 | 0 |  | 0 | 0 | 0 | 0 | 0
| 0 | 0 |  | 0 | 0 | 0 | 0 | 0
| 0 | 0 |  | 0 | 0 | 0 | 0 | 0
| 0 | 0 |  | 0 | 0 | 0 | 0 | 0
| 0 | 0 |  | 0 | 0 | 0 | 0 | 0
| 0 | 0 |  | 0 | 0 | 0 | 0 | 0
| 0 | 0 |  | 0 | 0 | 0 | 0 | 0
| 0 | 0 |  | 0 | 0 | 0 | 0 | 0
18 | 0 | 0 |  | 0 | 0 | 0 | 0 | 0
| 0 | 0 |  | 0 | 0 | 0 | 0 | 0
17 | 18 | REVESTIMENTO CERAMICO |  | 0 | 0 | 0 | 0 | 0 | SUBTOTAL | 140364.2448
| 0 | 0 |  | 0 | 0 | 0 | 0 | 0
| 0 | 0 |  | 0 | 0 | 0 | 0 | 0
| 0 | 0 |  | 0 | 0 | 0 | 0 | 0
17.01 | 18.06.102 | Placa cerâmica esmaltada PEI-5 para área interna, grupo de absorção BIIb, resistência química B, assentado com argamassa colante industrializada | 68 | M2 | 26.68 | 12.65 | 39.33 | 2674.44
| 0 | 0 |  | 0 | 0 | 0 | 0 | 0
| 0 | 0 |  | 0 | 0 | 0 | 0 | 0
| 0 | 0 |  | 0 | 0 | 0 | 0 | 0
| 0 | 0 |  | 0 | 0 | 0 | 0 | 0
| 0 | 0 |  | 0 | 0 | 0 | 0 | 0
| 0 | 0 |  | 0 | 0 | 0 | 0 | 0
| 0 | 0 |  | 0 | 0 | 0 | 0 | 0
17.02 | 18.06.410 | Rejuntamento em placas cerâmicas com argamassa industrializada para rejunte, juntas acima de 3 até 5 mm | 68 | M2 | 2.1 | 8.44 | 10.54 | 716.72
| 0 | 0 |  | 0 | 0 | 0 | 0 | 0
| 0 | 0 |  | 0 | 0 | 0 | 0 | 0
| 0 | 0 |  | 0 | 0 | 0 | 0 | 0
| 0 | 0 |  | 0 | 0 | 0 | 0 | 0
| 0 | 0 |  | 0 | 0 | 0 | 0 | 0
| 0 | 0 |  | 0 | 0 | 0 | 0 | 0
| 0 | 0 |  | 0 | 0 | 0 | 0 | 0
| 0 | 0 |  | 0 | 0 | 0 | 0 | 0
| 0 | 0 |  | 0 | 0 | 0 | 0 | 0
| 0 | 0 |  | 0 | 0 | 0 | 0 | 0
| 0 | 0 |  | 0 | 0 | 0 | 0 | 0
| 0 | 0 |  | 0 | 0 | 0 | 0 | 0
| 0 | 0 |  | 0 | 0 | 0 | 0 | 0
| 0 | 0 |  | 0 | 0 | 0 | 0 | 0
| 0 | 0 |  | 0 | 0 | 0 | 0 | 0
| 0 | 0 |  | 0 | 0 | 0 | 0 | 0
17.03 | 18.07.230 | Rejuntamento em placa cerâmica extrudada antiácida de 14 mm, com argamassa sintética industrializada tricomponente, à base de resina epóxi, juntas de 3 até 6 mm | 744.96 | M2 | 49.14 | 8.44 | 57.58 | 42894.7968
| 0 | 0 |  | 0 | 0 | 0 | 0 | 0
| 0 | 0 |  | 0 | 0 | 0 | 0 | 0
| 0 | 0 |  | 0 | 0 | 0 | 0 | 0
| 0 | 0 |  | 0 | 0 | 0 | 0 | 0
| 0 | 0 |  | 0 | 0 | 0 | 0 | 0
| 0 | 0 |  | 0 | 0 | 0 | 0 | 0
| 0 | 0 |  | 0 | 0 | 0 | 0 | 0
| 0 | 0 |  | 0 | 0 | 0 | 0 | 0
17.04 | 18.08.090 | Revestimento em porcelanato esmaltado acetinado para área interna e ambiente com acesso ao exterior, grupo de absorção BIa, resistência química B, assentado com argamassa colante industrializada, rejuntado | 744.96 | M2 | 83.36 | 33.4 | 116.76 | 86981.5296
17.05 | 18.08.100 | Rodapé em porcelanato esmaltado acetinado para área interna e ambiente com acesso ao exterior, grupo de absorção BIa, resistência química B, assentado com argamassa colante industrializada, rejuntado | 293.74 | M | 14.88 | 9.28 | 24.16 | 7096.7584
| 0 | 0 |  | 0 | 0 | 0 | 0 | 0
| 0 | 0 |  | 0 | 0 | 0 | 0 | 0
| 0 | 0 |  | 0 | 0 | 0 | 0 | 0
| 0 | 0 |  | 0 | 0 | 0 | 0 | 0
| 0 | 0 |  | 0 | 0 | 0 | 0 | 0
| 0 | 0 |  | 0 | 0 | 0 | 0 | 0
| 0 | 0 |  | 0 | 0 | 0 | 0 | 0
| 0 | 0 |  | 0 | 0 | 0 | 0 | 0
| 0 | 0 |  | 0 | 0 | 0 | 0 | 0
| 0 | 0 |  | 0 | 0 | 0 | 0 | 0
| 0 | 0 |  | 0 | 0 | 0 | 0 | 0
| 0 | 0 |  | 0 | 0 | 0 | 0 | 0
| 0 | 0 |  | 0 | 0 | 0 | 0 | 0
| 0 | 0 |  | 0 | 0 | 0 | 0 | 0
| 0 | 0 |  | 0 | 0 | 0 | 0 | 0
| 0 | 0 |  | 0 | 0 | 0 | 0 | 0
| 0 | 0 |  | 0 | 0 | 0 | 0 | 0
| 0 | 0 |  | 0 | 0 | 0 | 0 | 0
19 | 0 | 0 |  | 0 | 0 | 0 | 0 | 0
| 0 | 0 |  | 0 | 0 | 0 | 0 | 0
18 | 19 | REVESTIMENTO EM PEDRA |  | 0 | 0 | 0 | 0 | 0 | SUBTOTAL | 1447.88
| 0 | 0 |  | 0 | 0 | 0 | 0 | 0
| 0 | 0 |  | 0 | 0 | 0 | 0 | 0
| 0 | 0 |  | 0 | 0 | 0 | 0 | 0
| 0 | 0 |  | 0 | 0 | 0 | 0 | 0
| 0 | 0 |  | 0 | 0 | 0 | 0 | 0
| 0 | 0 |  | 0 | 0 | 0 | 0 | 0
| 0 | 0 |  | 0 | 0 | 0 | 0 | 0
| 0 | 0 |  | 0 | 0 | 0 | 0 | 0
| 0 | 0 |  | 0 | 0 | 0 | 0 | 0
| 0 | 0 |  | 0 | 0 | 0 | 0 | 0
| 0 | 0 |  | 0 | 0 | 0 | 0 | 0
| 0 | 0 |  | 0 | 0 | 0 | 0 | 0
| 0 | 0 |  | 0 | 0 | 0 | 0 | 0
| 0 | 0 |  | 0 | 0 | 0 | 0 | 0
| 0 | 0 |  | 0 | 0 | 0 | 0 | 0
| 0 | 0 |  | 0 | 0 | 0 | 0 | 0
| 0 | 0 |  | 0 | 0 | 0 | 0 | 0
| 0 | 0 |  | 0 | 0 | 0 | 0 | 0
18.01 | 19.03.090 | Revestimento em pedra Miracema | 14 | M2 | 82.4 | 21.02 | 103.42 | 1447.88
| 0 | 0 |  | 0 | 0 | 0 | 0 | 0
| 0 | 0 |  | 0 | 0 | 0 | 0 | 0
| 0 | 0 |  | 0 | 0 | 0 | 0 | 0
| 0 | 0 |  | 0 | 0 | 0 | 0 | 0
| 0 | 0 |  | 0 | 0 | 0 | 0 | 0
| 0 | 0 |  | 0 | 0 | 0 | 0 | 0
| 0 | 0 |  | 0 | 0 | 0 | 0 | 0
| 0 | 0 |  | 0 | 0 | 0 | 0 | 0
| 0 | 0 |  | 0 | 0 | 0 | 0 | 0
| 0 | 0 |  | 0 | 0 | 0 | 0 | 0
20 | 0 | 0 |  | 0 | 0 | 0 | 0 | 0
| 0 | 0 |  | 0 | 0 | 0 | 0 | 0
| 0 | 0 |  | 0 | 0 | 0 | 0 | 0
| 0 | 0 |  | 0 | 0 | 0 | 0 | 0
| 0 | 0 |  | 0 | 0 | 0 | 0 | 0
| 0 | 0 |  | 0 | 0 | 0 | 0 | 0
| 0 | 0 |  | 0 | 0 | 0 | 0 | 0
| 0 | 0 |  | 0 | 0 | 0 | 0 | 0
| 0 | 0 |  | 0 | 0 | 0 | 0 | 0
| 0 | 0 |  | 0 | 0 | 0 | 0 | 0
| 0 | 0 |  | 0 | 0 | 0 | 0 | 0
| 0 | 0 |  | 0 | 0 | 0 | 0 | 0
| 0 | 0 |  | 0 | 0 | 0 | 0 | 0
| 0 | 0 |  | 0 | 0 | 0 | 0 | 0
19 | 21 | REVESTIMENTO SINTETICO E METALICO |  | 0 | 0 | 0 | 0 | 0 | SUBTOTAL | 344101.8408
| 0 | 0 |  | 0 | 0 | 0 | 0 | 0
21 | 0 | 0 |  | 0 | 0 | 0 | 0 | 0
| 0 | 0 |  | 0 | 0 | 0 | 0 | 0
| 0 | 0 |  | 0 | 0 | 0 | 0 | 0
| 0 | 0 |  | 0 | 0 | 0 | 0 | 0
| 0 | 0 |  | 0 | 0 | 0 | 0 | 0
| 0 | 0 |  | 0 | 0 | 0 | 0 | 0
| 0 | 0 |  | 0 | 0 | 0 | 0 | 0
19.01 | 21.02.281 | Revestimento vinílico flexível em manta homogênea, espessura de 2 mm, com impermeabilizante acrílico | 939.78 | M2 | 310.48 | 18.94 | 329.42 | 309582.3276
| 0 | 0 |  | 0 | 0 | 0 | 0 | 0
| 0 | 0 |  | 0 | 0 | 0 | 0 | 0
| 0 | 0 |  | 0 | 0 | 0 | 0 | 0
| 0 | 0 |  | 0 | 0 | 0 | 0 | 0
| 0 | 0 |  | 0 | 0 | 0 | 0 | 0
| 0 | 0 |  | 0 | 0 | 0 | 0 | 0
| 0 | 0 |  | 0 | 0 | 0 | 0 | 0
| 0 | 0 |  | 0 | 0 | 0 | 0 | 0
| 0 | 0 |  | 0 | 0 | 0 | 0 | 0
| 0 | 0 |  | 0 | 0 | 0 | 0 | 0
| 0 | 0 |  | 0 | 0 | 0 | 0 | 0
| 0 | 0 |  | 0 | 0 | 0 | 0 | 0
| 0 | 0 |  | 0 | 0 | 0 | 0 | 0
| 0 | 0 |  | 0 | 0 | 0 | 0 | 0
| 0 | 0 |  | 0 | 0 | 0 | 0 | 0
| 0 | 0 |  | 0 | 0 | 0 | 0 | 0
| 0 | 0 |  | 0 | 0 | 0 | 0 | 0
| 0 | 0 |  | 0 | 0 | 0 | 0 | 0
| 0 | 0 |  | 0 | 0 | 0 | 0 | 0
| 0 | 0 |  | 0 | 0 | 0 | 0 | 0
| 0 | 0 |  | 0 | 0 | 0 | 0 | 0
| 0 | 0 |  | 0 | 0 | 0 | 0 | 0
19.02 | 21.10.081 | Rodapé hospitalar flexível em PVC para piso vinílico, espessura de 2 mm e altura de 7,5 cm, com impermeabilizante acrílico | 735.71 | M | 40.36 | 6.56 | 46.92 | 34519.5132
| 0 | 0 |  | 0 | 0 | 0 | 0 | 0
| 0 | 0 |  | 0 | 0 | 0 | 0 | 0
| 0 | 0 |  | 0 | 0 | 0 | 0 | 0
| 0 | 0 |  | 0 | 0 | 0 | 0 | 0
| 0 | 0 |  | 0 | 0 | 0 | 0 | 0
| 0 | 0 |  | 0 | 0 | 0 | 0 | 0
| 0 | 0 |  | 0 | 0 | 0 | 0 | 0
| 0 | 0 |  | 0 | 0 | 0 | 0 | 0
| 0 | 0 |  | 0 | 0 | 0 | 0 | 0
| 0 | 0 |  | 0 | 0 | 0 | 0 | 0
| 0 | 0 |  | 0 | 0 | 0 | 0 | 0
| 0 | 0 |  | 0 | 0 | 0 | 0 | 0
| 0 | 0 |  | 0 | 0 | 0 | 0 | 0
| 0 | 0 |  | 0 | 0 | 0 | 0 | 0
| 0 | 0 |  | 0 | 0 | 0 | 0 | 0
| 0 | 0 |  | 0 | 0 | 0 | 0 | 0
| 0 | 0 |  | 0 | 0 | 0 | 0 | 0
20 | 22 | FORRO, BRISE E FACHADA |  | 0 | 0 | 0 | 0 | 0 | SUBTOTAL | 100320.514
| 0 | 0 |  | 0 | 0 | 0 | 0 | 0
22 | 0 | 0 |  | 0 | 0 | 0 | 0 | 0
| 0 | 0 |  | 0 | 0 | 0 | 0 | 0
| 0 | 0 |  | 0 | 0 | 0 | 0 | 0
| 0 | 0 |  | 0 | 0 | 0 | 0 | 0
| 0 | 0 |  | 0 | 0 | 0 | 0 | 0
| 0 | 0 |  | 0 | 0 | 0 | 0 | 0
| 0 | 0 |  | 0 | 0 | 0 | 0 | 0
| 0 | 0 |  | 0 | 0 | 0 | 0 | 0
20.01 | 22.02.030 | Forro em painéis de gesso acartonado, espessura de 12,5 mm, fixo | 506.4 | M2 | 76.93 | 0 | 76.93 | 38957.352
20.02 | 22.02.100 | Forro em painéis de gesso acartonado, acabamento liso com película em PVC - 625mm x 1250mm, espessura de 9,5mm, removível | 615.92 | M2 | 93.6 | 0 | 93.6 | 57650.112
| 0 | 0 |  | 0 | 0 | 0 | 0 | 0
| 0 | 0 |  | 0 | 0 | 0 | 0 | 0
| 0 | 0 |  | 0 | 0 | 0 | 0 | 0
| 0 | 0 |  | 0 | 0 | 0 | 0 | 0
20.03 | 22.03.040 | Forro modular removível em PVC de 618mm x 1243mm | 43 | M2 | 86.35 | 0 | 86.35 | 3713.05
| 0 | 0 |  | 0 | 0 | 0 | 0 | 0
| 0 | 0 |  | 0 | 0 | 0 | 0 | 0
| 0 | 0 |  | 0 | 0 | 0 | 0 | 0
| 0 | 0 |  | 0 | 0 | 0 | 0 | 0
| 0 | 0 |  | 0 | 0 | 0 | 0 | 0
| 0 | 0 |  | 0 | 0 | 0 | 0 | 0
| 0 | 0 |  | 0 | 0 | 0 | 0 | 0
| 0 | 0 |  | 0 | 0 | 0 | 0 | 0
| 0 | 0 |  | 0 | 0 | 0 | 0 | 0
| 0 | 0 |  | 0 | 0 | 0 | 0 | 0
| 0 | 0 |  | 0 | 0 | 0 | 0 | 0
| 0 | 0 |  | 0 | 0 | 0 | 0 | 0
| 0 | 0 |  | 0 | 0 | 0 | 0 | 0
| 0 | 0 |  | 0 | 0 | 0 | 0 | 0
| 0 | 0 |  | 0 | 0 | 0 | 0 | 0
| 0 | 0 |  | 0 | 0 | 0 | 0 | 0
| 0 | 0 |  | 0 | 0 | 0 | 0 | 0
| 0 | 0 |  | 0 | 0 | 0 | 0 | 0
| 0 | 0 |  | 0 | 0 | 0 | 0 | 0
21 | 23 | ESQUADRIA, MARCENARIA E ELEMENTO EM MADEIRA |  | 0 | 0 | 0 | 0 | 0 | SUBTOTAL | 559863.9216
| 0 | 0 |  | 0 | 0 | 0 | 0 | 0
23 | 0 | 0 |  | 0 | 0 | 0 | 0 | 0
| 0 | 0 |  | 0 | 0 | 0 | 0 | 0
| 0 | 0 |  | 0 | 0 | 0 | 0 | 0
| 0 | 0 |  | 0 | 0 | 0 | 0 | 0
| 0 | 0 |  | 0 | 0 | 0 | 0 | 0
| 0 | 0 |  | 0 | 0 | 0 | 0 | 0
| 0 | 0 |  | 0 | 0 | 0 | 0 | 0
| 0 | 0 |  | 0 | 0 | 0 | 0 | 0
| 0 | 0 |  | 0 | 0 | 0 | 0 | 0
| 0 | 0 |  | 0 | 0 | 0 | 0 | 0
21.01 | 23.04.080 | Porta em laminado fenólico melamínico com batente em alumínio - 60 x 160 cm | 13 | UN | 918.82 | 51.95 | 970.77 | 12620.01
| 0 | 0 |  | 0 | 0 | 0 | 0 | 0
| 0 | 0 |  | 0 | 0 | 0 | 0 | 0
| 0 | 0 |  | 0 | 0 | 0 | 0 | 0
| 0 | 0 |  | 0 | 0 | 0 | 0 | 0
| 0 | 0 |  | 0 | 0 | 0 | 0 | 0
| 0 | 0 |  | 0 | 0 | 0 | 0 | 0
| 0 | 0 |  | 0 | 0 | 0 | 0 | 0
| 0 | 0 |  | 0 | 0 | 0 | 0 | 0
| 0 | 0 |  | 0 | 0 | 0 | 0 | 0
| 0 | 0 |  | 0 | 0 | 0 | 0 | 0
| 0 | 0 |  | 0 | 0 | 0 | 0 | 0
| 0 | 0 |  | 0 | 0 | 0 | 0 | 0
| 0 | 0 |  | 0 | 0 | 0 | 0 | 0
| 0 | 0 |  | 0 | 0 | 0 | 0 | 0
| 0 | 0 |  | 0 | 0 | 0 | 0 | 0
| 0 | 0 |  | 0 | 0 | 0 | 0 | 0
21.02 | 23.08.040 | Armário/gabinete embutido em MDF sob medida, revestido em laminado melamínico, com portas e prateleiras | 125.16 | M2 | 1830.68 | 0 | 1830.68 | 229127.9088
21.03 | 23.08.060 | Tampo sob medida em compensado, revestido na face superior em laminado fenólico melamínico | 46.51 | M2 | 739.33 | 0 | 739.33 | 34386.2383
| 0 | 0 |  | 0 | 0 | 0 | 0 | 0
| 0 | 0 |  | 0 | 0 | 0 | 0 | 0
| 0 | 0 |  | 0 | 0 | 0 | 0 | 0
| 0 | 0 |  | 0 | 0 | 0 | 0 | 0
21.04 | 23.08.170 | Lousa em laminado melamínico, branco - linha comercial | 3.36 | M2 | 196.09 | 7.28 | 203.37 | 683.3232
| 0 | 0 |  | 0 | 0 | 0 | 0 | 0
21.05 | 23.08.220 | Armário sob medida em compensado de madeira totalmente revestido em laminado melamínico texturizado, completo | 134.19 | M2 | 1587.07 | 0 | 1587.07 | 212968.9233
| 0 | 0 |  | 0 | 0 | 0 | 0 | 0
| 0 | 0 |  | 0 | 0 | 0 | 0 | 0
| 0 | 0 |  | 0 | 0 | 0 | 0 | 0
| 0 | 0 |  | 0 | 0 | 0 | 0 | 0
21.06 | 23.09.020 | Porta lisa com batente madeira - 60 x 210 cm | 6 | UN | 496.5 | 103.92 | 600.42 | 3602.52
21.07 | 23.09.030 | Porta lisa com batente madeira - 70 x 210 cm | 10 | UN | 492.6 | 103.92 | 596.52 | 5965.2
21.08 | 23.09.040 | Porta lisa com batente madeira - 80 x 210 cm | 13 | UN | 501.29 | 103.92 | 605.21 | 7867.73
21.09 | 23.09.050 | Porta lisa com batente madeira - 90 x 210 cm | 19 | UN | 526.38 | 103.92 | 630.3 | 11975.7
21.10 | 23.09.052 | Porta lisa com batente madeira - 110 x 210 cm | 29 | UN | 641.56 | 103.92 | 745.48 | 21618.92
21.11 | 23.09.060 | Porta lisa com batente madeira - 120 x 210 cm | 1 | UN | 815.74 | 129.89 | 945.63 | 945.63
21.12 | 23.09.100 | Porta lisa com batente madeira - 160 x 210 cm | 1 | UN | 884.71 | 150.3 | 1035.01 | 1035.01
| 0 | 0 |  | 0 | 0 | 0 | 0 | 0
| 0 | 0 |  | 0 | 0 | 0 | 0 | 0
| 0 | 0 |  | 0 | 0 | 0 | 0 | 0
| 0 | 0 |  | 0 | 0 | 0 | 0 | 0
| 0 | 0 |  | 0 | 0 | 0 | 0 | 0
| 0 | 0 |  | 0 | 0 | 0 | 0 | 0
| 0 | 0 |  | 0 | 0 | 0 | 0 | 0
| 0 | 0 |  | 0 | 0 | 0 | 0 | 0
| 0 | 0 |  | 0 | 0 | 0 | 0 | 0
| 0 | 0 |  | 0 | 0 | 0 | 0 | 0
| 0 | 0 |  | 0 | 0 | 0 | 0 | 0
| 0 | 0 |  | 0 | 0 | 0 | 0 | 0
| 0 | 0 |  | 0 | 0 | 0 | 0 | 0
| 0 | 0 |  | 0 | 0 | 0 | 0 | 0
| 0 | 0 |  | 0 | 0 | 0 | 0 | 0
| 0 | 0 |  | 0 | 0 | 0 | 0 | 0
| 0 | 0 |  | 0 | 0 | 0 | 0 | 0
| 0 | 0 |  | 0 | 0 | 0 | 0 | 0
| 0 | 0 |  | 0 | 0 | 0 | 0 | 0
| 0 | 0 |  | 0 | 0 | 0 | 0 | 0
| 0 | 0 |  | 0 | 0 | 0 | 0 | 0
| 0 | 0 |  | 0 | 0 | 0 | 0 | 0
| 0 | 0 |  | 0 | 0 | 0 | 0 | 0
| 0 | 0 |  | 0 | 0 | 0 | 0 | 0
| 0 | 0 |  | 0 | 0 | 0 | 0 | 0
| 0 | 0 |  | 0 | 0 | 0 | 0 | 0
| 0 | 0 |  | 0 | 0 | 0 | 0 | 0
| 0 | 0 |  | 0 | 0 | 0 | 0 | 0
| 0 | 0 |  | 0 | 0 | 0 | 0 | 0
| 0 | 0 |  | 0 | 0 | 0 | 0 | 0
| 0 | 0 |  | 0 | 0 | 0 | 0 | 0
| 0 | 0 |  | 0 | 0 | 0 | 0 | 0
| 0 | 0 |  | 0 | 0 | 0 | 0 | 0
21.13 | 23.20.120 | Guarnição de madeira | 872.4 | M | 5.86 | 1.86 | 7.72 | 6734.928
21.14 | 23.20.140 | Acréscimo de visor completo em porta de madeira | 39 | UN | 264.92 | 0 | 264.92 | 10331.88
| 0 | 0 |  | 0 | 0 | 0 | 0 | 0
| 0 | 0 |  | 0 | 0 | 0 | 0 | 0
| 0 | 0 |  | 0 | 0 | 0 | 0 | 0
| 0 | 0 |  | 0 | 0 | 0 | 0 | 0
| 0 | 0 |  | 0 | 0 | 0 | 0 | 0
| 0 | 0 |  | 0 | 0 | 0 | 0 | 0
| 0 | 0 |  | 0 | 0 | 0 | 0 | 0
| 0 | 0 |  | 0 | 0 | 0 | 0 | 0
| 0 | 0 |  | 0 | 0 | 0 | 0 | 0
| 0 | 0 |  | 0 | 0 | 0 | 0 | 0
| 0 | 0 |  | 0 | 0 | 0 | 0 | 0
22 | 24 | ESQUADRIA, SERRALHERIA E ELEMENTO EM FERRO |  | 0 | 0 | 0 | 0 | 0 | SUBTOTAL | 247822.2502
| 0 | 0 |  | 0 | 0 | 0 | 0 | 0
24 | 0 | 0 |  | 0 | 0 | 0 | 0 | 0
| 0 | 0 |  | 0 | 0 | 0 | 0 | 0
| 0 | 0 |  | 0 | 0 | 0 | 0 | 0
| 0 | 0 |  | 0 | 0 | 0 | 0 | 0
| 0 | 0 |  | 0 | 0 | 0 | 0 | 0
| 0 | 0 |  | 0 | 0 | 0 | 0 | 0
| 0 | 0 |  | 0 | 0 | 0 | 0 | 0
| 0 | 0 |  | 0 | 0 | 0 | 0 | 0
| 0 | 0 |  | 0 | 0 | 0 | 0 | 0
| 0 | 0 |  | 0 | 0 | 0 | 0 | 0
| 0 | 0 |  | 0 | 0 | 0 | 0 | 0
| 0 | 0 |  | 0 | 0 | 0 | 0 | 0
| 0 | 0 |  | 0 | 0 | 0 | 0 | 0
22.01 | 24.02.040 | Porta/portão tipo gradil sob medida | 11.2 | M2 | 953.41 | 70.61 | 1024.02 | 11469.024
| 0 | 0 |  | 0 | 0 | 0 | 0 | 0
| 0 | 0 |  | 0 | 0 | 0 | 0 | 0
| 0 | 0 |  | 0 | 0 | 0 | 0 | 0
| 0 | 0 |  | 0 | 0 | 0 | 0 | 0
| 0 | 0 |  | 0 | 0 | 0 | 0 | 0
22.02 | 24.02.060 | Porta/portão de abrir em chapa, sob medida | 7.14 | M2 | 1043.19 | 70.61 | 1113.8 | 7952.532
| 0 | 0 |  | 0 | 0 | 0 | 0 | 0
| 0 | 0 |  | 0 | 0 | 0 | 0 | 0
| 0 | 0 |  | 0 | 0 | 0 | 0 | 0
| 0 | 0 |  | 0 | 0 | 0 | 0 | 0
| 0 | 0 |  | 0 | 0 | 0 | 0 | 0
22.03 | 24.02.290 | Porta/portão de correr em chapa cega dupla, sob medida | 8.3 | M2 | 1517.3 | 70.61 | 1587.91 | 13179.653
| 0 | 0 |  | 0 | 0 | 0 | 0 | 0
| 0 | 0 |  | 0 | 0 | 0 | 0 | 0
| 0 | 0 |  | 0 | 0 | 0 | 0 | 0
| 0 | 0 |  | 0 | 0 | 0 | 0 | 0
| 0 | 0 |  | 0 | 0 | 0 | 0 | 0
| 0 | 0 |  | 0 | 0 | 0 | 0 | 0
| 0 | 0 |  | 0 | 0 | 0 | 0 | 0
| 0 | 0 |  | 0 | 0 | 0 | 0 | 0
| 0 | 0 |  | 0 | 0 | 0 | 0 | 0
| 0 | 0 |  | 0 | 0 | 0 | 0 | 0
| 0 | 0 |  | 0 | 0 | 0 | 0 | 0
| 0 | 0 |  | 0 | 0 | 0 | 0 | 0
| 0 | 0 |  | 0 | 0 | 0 | 0 | 0
| 0 | 0 |  | 0 | 0 | 0 | 0 | 0
| 0 | 0 |  | 0 | 0 | 0 | 0 | 0
22.04 | 24.03.040 | Guarda-corpo tubular com tela em aço galvanizado, diâmetro de 1 1/2´ | 117.24 | M | 768.01 | 37.11 | 805.12 | 94392.2688
22.05 | 24.03.060 | Escada marinheiro (galvanizada) | 4 | M | 720.94 | 14.84 | 735.78 | 2943.12
| 0 | 0 |  | 0 | 0 | 0 | 0 | 0
22.06 | 24.03.100 | Alçapão/tampa em chapa de ferro com porta cadeado | 1 | M2 | 1421.14 | 74.22 | 1495.36 | 1495.36
| 0 | 0 |  | 0 | 0 | 0 | 0 | 0
| 0 | 0 |  | 0 | 0 | 0 | 0 | 0
| 0 | 0 |  | 0 | 0 | 0 | 0 | 0
| 0 | 0 |  | 0 | 0 | 0 | 0 | 0
| 0 | 0 |  | 0 | 0 | 0 | 0 | 0
22.07 | 24.03.320 | Corrimão tubular em aço galvanizado, diâmetro 2´ | 160.22 | M | 194.52 | 18.56 | 213.08 | 34139.6776
22.08 | 24.03.340 | Tampa em chapa de segurança tipo xadrez, aço galvanizado a fogo antiderrapante de 1/4´ | 62.67 | M2 | 1258.58 | 53.86 | 1312.44 | 82250.6148
| 0 | 0 |  | 0 | 0 | 0 | 0 | 0
| 0 | 0 |  | 0 | 0 | 0 | 0 | 0
| 0 | 0 |  | 0 | 0 | 0 | 0 | 0
| 0 | 0 |  | 0 | 0 | 0 | 0 | 0
| 0 | 0 |  | 0 | 0 | 0 | 0 | 0
| 0 | 0 |  | 0 | 0 | 0 | 0 | 0
| 0 | 0 |  | 0 | 0 | 0 | 0 | 0
| 0 | 0 |  | 0 | 0 | 0 | 0 | 0
| 0 | 0 |  | 0 | 0 | 0 | 0 | 0
| 0 | 0 |  | 0 | 0 | 0 | 0 | 0
| 0 | 0 |  | 0 | 0 | 0 | 0 | 0
| 0 | 0 |  | 0 | 0 | 0 | 0 | 0
| 0 | 0 |  | 0 | 0 | 0 | 0 | 0
| 0 | 0 |  | 0 | 0 | 0 | 0 | 0
| 0 | 0 |  | 0 | 0 | 0 | 0 | 0
| 0 | 0 |  | 0 | 0 | 0 | 0 | 0
| 0 | 0 |  | 0 | 0 | 0 | 0 | 0
| 0 | 0 |  | 0 | 0 | 0 | 0 | 0
| 0 | 0 |  | 0 | 0 | 0 | 0 | 0
| 0 | 0 |  | 0 | 0 | 0 | 0 | 0
| 0 | 0 |  | 0 | 0 | 0 | 0 | 0
| 0 | 0 |  | 0 | 0 | 0 | 0 | 0
| 0 | 0 |  | 0 | 0 | 0 | 0 | 0
| 0 | 0 |  | 0 | 0 | 0 | 0 | 0
| 0 | 0 |  | 0 | 0 | 0 | 0 | 0
| 0 | 0 |  | 0 | 0 | 0 | 0 | 0
| 0 | 0 |  | 0 | 0 | 0 | 0 | 0
| 0 | 0 |  | 0 | 0 | 0 | 0 | 0
| 0 | 0 |  | 0 | 0 | 0 | 0 | 0
| 0 | 0 |  | 0 | 0 | 0 | 0 | 0
| 0 | 0 |  | 0 | 0 | 0 | 0 | 0
| 0 | 0 |  | 0 | 0 | 0 | 0 | 0
| 0 | 0 |  | 0 | 0 | 0 | 0 | 0
| 0 | 0 |  | 0 | 0 | 0 | 0 | 0
| 0 | 0 |  | 0 | 0 | 0 | 0 | 0
| 0 | 0 |  | 0 | 0 | 0 | 0 | 0
| 0 | 0 |  | 0 | 0 | 0 | 0 | 0
| 0 | 0 |  | 0 | 0 | 0 | 0 | 0
| 0 | 0 |  | 0 | 0 | 0 | 0 | 0
| 0 | 0 |  | 0 | 0 | 0 | 0 | 0
| 0 | 0 |  | 0 | 0 | 0 | 0 | 0
| 0 | 0 |  | 0 | 0 | 0 | 0 | 0
| 0 | 0 |  | 0 | 0 | 0 | 0 | 0
| 0 | 0 |  | 0 | 0 | 0 | 0 | 0
| 0 | 0 |  | 0 | 0 | 0 | 0 | 0
| 0 | 0 |  | 0 | 0 | 0 | 0 | 0
| 0 | 0 |  | 0 | 0 | 0 | 0 | 0
| 0 | 0 |  | 0 | 0 | 0 | 0 | 0
| 0 | 0 |  | 0 | 0 | 0 | 0 | 0
| 0 | 0 |  | 0 | 0 | 0 | 0 | 0
| 0 | 0 |  | 0 | 0 | 0 | 0 | 0
23 | 25 | ESQUADRIA, SERRALHERIA E ELEMENTO EM ALUMINIO |  | 0 | 0 | 0 | 0 | 0 | SUBTOTAL | 158098.3999
| 0 | 0 |  | 0 | 0 | 0 | 0 | 0
25 | 0 | 0 |  | 0 | 0 | 0 | 0 | 0
| 0 | 0 |  | 0 | 0 | 0 | 0 | 0
| 0 | 0 |  | 0 | 0 | 0 | 0 | 0
| 0 | 0 |  | 0 | 0 | 0 | 0 | 0
| 0 | 0 |  | 0 | 0 | 0 | 0 | 0
| 0 | 0 |  | 0 | 0 | 0 | 0 | 0
| 0 | 0 |  | 0 | 0 | 0 | 0 | 0
| 0 | 0 |  | 0 | 0 | 0 | 0 | 0
| 0 | 0 |  | 0 | 0 | 0 | 0 | 0
| 0 | 0 |  | 0 | 0 | 0 | 0 | 0
| 0 | 0 |  | 0 | 0 | 0 | 0 | 0
| 0 | 0 |  | 0 | 0 | 0 | 0 | 0
| 0 | 0 |  | 0 | 0 | 0 | 0 | 0
| 0 | 0 |  | 0 | 0 | 0 | 0 | 0
| 0 | 0 |  | 0 | 0 | 0 | 0 | 0
| 0 | 0 |  | 0 | 0 | 0 | 0 | 0
| 0 | 0 |  | 0 | 0 | 0 | 0 | 0
| 0 | 0 |  | 0 | 0 | 0 | 0 | 0
| 0 | 0 |  | 0 | 0 | 0 | 0 | 0
| 0 | 0 |  | 0 | 0 | 0 | 0 | 0
| 0 | 0 |  | 0 | 0 | 0 | 0 | 0
| 0 | 0 |  | 0 | 0 | 0 | 0 | 0
| 0 | 0 |  | 0 | 0 | 0 | 0 | 0
| 0 | 0 |  | 0 | 0 | 0 | 0 | 0
| 0 | 0 |  | 0 | 0 | 0 | 0 | 0
| 0 | 0 |  | 0 | 0 | 0 | 0 | 0
23.01 | 25.01.520 | Caixilho em alumínio anodizado maxim-ar, sob medida - bronze/preto | 149.21 | M2 | 913.32 | 55.67 | 968.99 | 144582.9979
| 0 | 0 |  | 0 | 0 | 0 | 0 | 0
| 0 | 0 |  | 0 | 0 | 0 | 0 | 0
| 0 | 0 |  | 0 | 0 | 0 | 0 | 0
| 0 | 0 |  | 0 | 0 | 0 | 0 | 0
| 0 | 0 |  | 0 | 0 | 0 | 0 | 0
23.02 | 25.02.010 CDHU 183 | Porta de entrada de abrir em alumínio com vidro, linha comercial | 3.78 | M2 | 634.07 | 111.33 | 745.4 | 2817.612
22.03 | 25.02.050 | Porta veneziana de abrir em alumínio, linha comercial | 16 | M2 | 525.83 | 111.33 | 637.16 | 10194.56
| 0 | 0 |  | 0 | 0 | 0 | 0 | 0
| 0 | 0 |  | 0 | 0 | 0 | 0 | 0
| 0 | 0 |  | 0 | 0 | 0 | 0 | 0
| 0 | 0 |  | 0 | 0 | 0 | 0 | 0
| 0 | 0 |  | 0 | 0 | 0 | 0 | 0
| 0 | 0 |  | 0 | 0 | 0 | 0 | 0
| 0 | 0 |  | 0 | 0 | 0 | 0 | 0
| 0 | 0 |  | 0 | 0 | 0 | 0 | 0
| 0 | 0 |  | 0 | 0 | 0 | 0 | 0
| 0 | 0 |  | 0 | 0 | 0 | 0 | 0
| 0 | 0 |  | 0 | 0 | 0 | 0 | 0
| 0 | 0 |  | 0 | 0 | 0 | 0 | 0
22.04 | 25.20.020 | Tela de proteção tipo mosquiteira removível, em fibra de vidro com revestimento em PVC e requadro em alumínio | 3.5 | M2 | 143.78 | 0 | 143.78 | 503.23
24 | 26 | ESQUADRIA E ELEMENTO EM VIDRO |  | 0 | 0 | 0 | 0 | 0 | SUBTOTAL | 32774.6304
| 0 | 0 |  | 0 | 0 | 0 | 0 | 0
| 0 | 0 |  | 0 | 0 | 0 | 0 | 0
26 | 0 | 0 |  | 0 | 0 | 0 | 0 | 0
| 0 | 0 |  | 0 | 0 | 0 | 0 | 0
24.01 | 26.01.080 | Vidro liso transparente de 6 mm | 137.34 | M2 | 134.88 | 25.24 | 160.12 | 21990.8808
| 0 | 0 |  | 0 | 0 | 0 | 0 | 0
| 0 | 0 |  | 0 | 0 | 0 | 0 | 0
| 0 | 0 |  | 0 | 0 | 0 | 0 | 0
| 0 | 0 |  | 0 | 0 | 0 | 0 | 0
| 0 | 0 |  | 0 | 0 | 0 | 0 | 0
| 0 | 0 |  | 0 | 0 | 0 | 0 | 0
| 0 | 0 |  | 0 | 0 | 0 | 0 | 0
| 0 | 0 |  | 0 | 0 | 0 | 0 | 0
| 0 | 0 |  | 0 | 0 | 0 | 0 | 0
| 0 | 0 |  | 0 | 0 | 0 | 0 | 0
| 0 | 0 |  | 0 | 0 | 0 | 0 | 0
| 0 | 0 |  | 0 | 0 | 0 | 0 | 0
| 0 | 0 |  | 0 | 0 | 0 | 0 | 0
24.02 | 26.02.040 | Vidro temperado incolor de 8 mm | 11.04 | M2 | 243.32 | 0 | 243.32 | 2686.2528
| 0 | 0 |  | 0 | 0 | 0 | 0 | 0
| 0 | 0 |  | 0 | 0 | 0 | 0 | 0
| 0 | 0 |  | 0 | 0 | 0 | 0 | 0
| 0 | 0 |  | 0 | 0 | 0 | 0 | 0
| 0 | 0 |  | 0 | 0 | 0 | 0 | 0
| 0 | 0 |  | 0 | 0 | 0 | 0 | 0
| 0 | 0 |  | 0 | 0 | 0 | 0 | 0
| 0 | 0 |  | 0 | 0 | 0 | 0 | 0
| 0 | 0 |  | 0 | 0 | 0 | 0 | 0
| 0 | 0 |  | 0 | 0 | 0 | 0 | 0
| 0 | 0 |  | 0 | 0 | 0 | 0 | 0
| 0 | 0 |  | 0 | 0 | 0 | 0 | 0
| 0 | 0 |  | 0 | 0 | 0 | 0 | 0
24.03 | 26.04.030 | Espelho comum de 3 mm com moldura em alumínio | 12.62 | M2 | 623.08 | 18.56 | 641.64 | 8097.4968
| 0 | 0 |  | 0 | 0 | 0 | 0 | 0
| 0 | 0 |  | 0 | 0 | 0 | 0 | 0
| 0 | 0 |  | 0 | 0 | 0 | 0 | 0
| 0 | 0 |  | 0 | 0 | 0 | 0 | 0
| 0 | 0 |  | 0 | 0 | 0 | 0 | 0
| 0 | 0 |  | 0 | 0 | 0 | 0 | 0
27 | 0 | 0 |  | 0 | 0 | 0 | 0 | 0
| 0 | 0 |  | 0 | 0 | 0 | 0 | 0
| 0 | 0 |  | 0 | 0 | 0 | 0 | 0
| 0 | 0 |  | 0 | 0 | 0 | 0 | 0
| 0 | 0 |  | 0 | 0 | 0 | 0 | 0
| 0 | 0 |  | 0 | 0 | 0 | 0 | 0
| 0 | 0 |  | 0 | 0 | 0 | 0 | 0
| 0 | 0 |  | 0 | 0 | 0 | 0 | 0
| 0 | 0 |  | 0 | 0 | 0 | 0 | 0
| 0 | 0 |  | 0 | 0 | 0 | 0 | 0
| 0 | 0 |  | 0 | 0 | 0 | 0 | 0
| 0 | 0 |  | 0 | 0 | 0 | 0 | 0
| 0 | 0 |  | 0 | 0 | 0 | 0 | 0
25 | 28 | FERRAGEM COMPLEMENTAR PARA ESQUADRIAS |  | 0 | 0 | 0 | 0 | 0 | SUBTOTAL | 75484.07
| 0 | 0 |  | 0 | 0 | 0 | 0 | 0
25.01 | 28.01.020 | Ferragem completa com maçaneta tipo alavanca, para porta externa com 1 folha | 18 | CJ | 271.3 | 55.67 | 326.97 | 5885.46
25.02 | 28.01.030 | Ferragem completa com maçaneta tipo alavanca, para porta externa com 2 folhas | 5 | CJ | 527.63 | 74.22 | 601.85 | 3009.25
25.03 | 28.01.040 | Ferragem completa com maçaneta tipo alavanca, para porta interna com 1 folha | 52 | CJ | 212.39 | 55.67 | 268.06 | 13939.12
25.04 | 28.01.050 | Ferragem completa com maçaneta tipo alavanca, para porta interna com 2 folhas | 27 | CJ | 435.84 | 74.22 | 510.06 | 13771.62
25.05 | 28.01.070 | Ferragem completa para porta de box de WC tipo livre/ocupado | 26 | CJ | 161.13 | 55.67 | 216.8 | 5636.8
| 0 | 0 |  | 0 | 0 | 0 | 0 | 0
| 0 | 0 |  | 0 | 0 | 0 | 0 | 0
| 0 | 0 |  | 0 | 0 | 0 | 0 | 0
25.06 | 28.01.150 | Fechadura elétrica de sobrepor para porta ou portão com peso até 400 kg | 1 | CJ | 451.06 | 62.99 | 514.05 | 514.05
| 0 | 0 |  | 0 | 0 | 0 | 0 | 0
25.07 | 28.01.171 | Mola aérea para porta, com esforço acima de 60 kg até 80 kg | 77 | UN | 295.31 | 17.77 | 313.08 | 24107.16
| 0 | 0 |  | 0 | 0 | 0 | 0 | 0
| 0 | 0 |  | 0 | 0 | 0 | 0 | 0
| 0 | 0 |  | 0 | 0 | 0 | 0 | 0
| 0 | 0 |  | 0 | 0 | 0 | 0 | 0
| 0 | 0 |  | 0 | 0 | 0 | 0 | 0
| 0 | 0 |  | 0 | 0 | 0 | 0 | 0
| 0 | 0 |  | 0 | 0 | 0 | 0 | 0
| 0 | 0 |  | 0 | 0 | 0 | 0 | 0
| 0 | 0 |  | 0 | 0 | 0 | 0 | 0
| 0 | 0 |  | 0 | 0 | 0 | 0 | 0
| 0 | 0 |  | 0 | 0 | 0 | 0 | 0
| 0 | 0 |  | 0 | 0 | 0 | 0 | 0
25.08 | 28.05.060 | Cadeado de latão com cilindro - trava dupla - 50mm | 1 | UN | 50.71 | 0 | 50.71 | 50.71
| 0 | 0 |  | 0 | 0 | 0 | 0 | 0
| 0 | 0 |  | 0 | 0 | 0 | 0 | 0
| 0 | 0 |  | 0 | 0 | 0 | 0 | 0
| 0 | 0 |  | 0 | 0 | 0 | 0 | 0
25.09 | 28.20.030 | Barra antipânico de sobrepor para porta de 1 folha | 4 | UN | 812.26 | 44.43 | 856.69 | 3426.76
| 0 | 0 |  | 0 | 0 | 0 | 0 | 0
| 0 | 0 |  | 0 | 0 | 0 | 0 | 0
| 0 | 0 |  | 0 | 0 | 0 | 0 | 0
| 0 | 0 |  | 0 | 0 | 0 | 0 | 0
| 0 | 0 |  | 0 | 0 | 0 | 0 | 0
| 0 | 0 |  | 0 | 0 | 0 | 0 | 0
| 0 | 0 |  | 0 | 0 | 0 | 0 | 0
| 0 | 0 |  | 0 | 0 | 0 | 0 | 0
| 0 | 0 |  | 0 | 0 | 0 | 0 | 0
| 0 | 0 |  | 0 | 0 | 0 | 0 | 0
| 0 | 0 |  | 0 | 0 | 0 | 0 | 0
| 0 | 0 |  | 0 | 0 | 0 | 0 | 0
| 0 | 0 |  | 0 | 0 | 0 | 0 | 0
| 0 | 0 |  | 0 | 0 | 0 | 0 | 0
| 0 | 0 |  | 0 | 0 | 0 | 0 | 0
| 0 | 0 |  | 0 | 0 | 0 | 0 | 0
| 0 | 0 |  | 0 | 0 | 0 | 0 | 0
| 0 | 0 |  | 0 | 0 | 0 | 0 | 0
| 0 | 0 |  | 0 | 0 | 0 | 0 | 0
| 0 | 0 |  | 0 | 0 | 0 | 0 | 0
| 0 | 0 |  | 0 | 0 | 0 | 0 | 0
| 0 | 0 |  | 0 | 0 | 0 | 0 | 0
| 0 | 0 |  | 0 | 0 | 0 | 0 | 0
| 0 | 0 |  | 0 | 0 | 0 | 0 | 0
| 0 | 0 |  | 0 | 0 | 0 | 0 | 0
| 0 | 0 |  | 0 | 0 | 0 | 0 | 0
| 0 | 0 |  | 0 | 0 | 0 | 0 | 0
25.10 | 28.20.840 | Barra antipânico para porta dupla com travamentos horizontal e vertical completa, com maçaneta tipo alavanca e chave, para vãos de 1,40 a 1,60 m | 3 | CJ | 1067.85 | 177.72 | 1245.57 | 3736.71
25.11 | 28.20.850 | Barra antipânico para porta dupla com travamentos horizontal e vertical completa, com maçaneta tipo alavanca e chave, para vãos de 1,70 a 2,60 m | 1 | CJ | 1228.71 | 177.72 | 1406.43 | 1406.43
| 0 | 0 |  | 0 | 0 | 0 | 0 | 0
26 | 29 | INSERTE METALICO |  | 0 | 0 | 0 | 0 | 0 | SUBTOTAL | 10818.8376
| 0 | 0 |  | 0 | 0 | 0 | 0 | 0
26.01 | 29.01.020 | Cantoneira em alumínio perfil sextavado | 222 | M | 6.53 | 13.17 | 19.7 | 4373.4
26.02 | 29.01.030 | Perfil em alumínio natural | 20 | KG | 36.35 | 58.92 | 95.27 | 1905.4
| 0 | 0 |  | 0 | 0 | 0 | 0 | 0
| 0 | 0 |  | 0 | 0 | 0 | 0 | 0
26.03 | 29.01.230 | Cantoneira e perfis em ferro | 112 | KG | 12.2 | 13.17 | 25.37 | 2841.44
| 0 | 0 |  | 0 | 0 | 0 | 0 | 0
| 0 | 0 |  | 0 | 0 | 0 | 0 | 0
| 0 | 0 |  | 0 | 0 | 0 | 0 | 0
| 0 | 0 |  | 0 | 0 | 0 | 0 | 0
| 0 | 0 |  | 0 | 0 | 0 | 0 | 0
| 0 | 0 |  | 0 | 0 | 0 | 0 | 0
| 0 | 0 |  | 0 | 0 | 0 | 0 | 0
27 | 30 | ACESSIBILIDADE |  | 0 | 0 | 0 | 0 | 0 | SUBTOTAL | 17646.4676
| 0 | 0 |  | 0 | 0 | 0 | 0 | 0
27.01 | 30.01.010 | Barra de apoio reta, para pessoas com mobilidade reduzida, em tubo de aço inoxidável de 1 1/2´ | 1.2 | M | 182.95 | 11.14 | 194.09 | 232.908
| 0 | 0 |  | 0 | 0 | 0 | 0 | 0
27.02 | 30.01.030 | Barra de apoio reta, para pessoas com mobilidade reduzida, em tubo de aço inoxidável de 1 1/2´ x 800 mm | 6 | UN | 152.46 | 11.14 | 163.6 | 981.6
| 0 | 0 |  | 0 | 0 | 0 | 0 | 0
27.03 | 30.01.061 | Barra de apoio lateral para lavatório, para pessoas com mobilidade reduzida, em tubo de aço inoxidável de 1.1/4", comprimento 25 a 30 cm | 3 | UN | 202.18 | 11.14 | 213.32 | 639.96
| 0 | 0 |  | 0 | 0 | 0 | 0 | 0
| 0 | 0 |  | 0 | 0 | 0 | 0 | 0
| 0 | 0 |  | 0 | 0 | 0 | 0 | 0
27.04 | 30.01.120 | Barra de apoio reta, para pessoas com mobilidade reduzida, em tubo de aço inoxidável de 1 1/4´ x 400 mm | 3 | UN | 167.73 | 11.14 | 178.87 | 536.61
| 0 | 0 |  | 0 | 0 | 0 | 0 | 0
| 0 | 0 |  | 0 | 0 | 0 | 0 | 0
| 0 | 0 |  | 0 | 0 | 0 | 0 | 0
| 0 | 0 |  | 0 | 0 | 0 | 0 | 0
| 0 | 0 |  | 0 | 0 | 0 | 0 | 0
| 0 | 0 |  | 0 | 0 | 0 | 0 | 0
27.05 | 30.04.020 | Revestimento em borracha sintética colorida de 5 mm, para sinalização tátil de alerta / direcional - colado | 25.43 | M2 | 164.49 | 8.53 | 173.02 | 4399.8986
| 0 | 0 |  | 0 | 0 | 0 | 0 | 0
| 0 | 0 |  | 0 | 0 | 0 | 0 | 0
27.06 | 30.04.060 | Revestimento em chapa de aço inoxidável para proteção de portas, altura de 40 cm | 2.7 | M | 405.83 | 0 | 405.83 | 1095.741
| 0 | 0 |  | 0 | 0 | 0 | 0 | 0
27.07 | 30.04.090 | Sinalização visual de degraus com pintura esmalte epóxi, comprimento de 20 cm | 52 | UN | 0.41 | 13.58 | 13.99 | 727.48
| 0 | 0 |  | 0 | 0 | 0 | 0 | 0
| 0 | 0 |  | 0 | 0 | 0 | 0 | 0
27.08 | 30.06.010 | Placa para sinalização tátil (início ou final) em braile para corrimão | 72 | UN | 14.02 | 1.3 | 15.32 | 1103.04
27.09 | 30.06.020 | Placa para sinalização tátil (pavimento) em braile para corrimão | 72 | UN | 14 | 1.3 | 15.3 | 1101.6
| 0 | 0 |  | 0 | 0 | 0 | 0 | 0
| 0 | 0 |  | 0 | 0 | 0 | 0 | 0
| 0 | 0 |  | 0 | 0 | 0 | 0 | 0
| 0 | 0 |  | 0 | 0 | 0 | 0 | 0
| 0 | 0 |  | 0 | 0 | 0 | 0 | 0
| 0 | 0 |  | 0 | 0 | 0 | 0 | 0
| 0 | 0 |  | 0 | 0 | 0 | 0 | 0
| 0 | 0 |  | 0 | 0 | 0 | 0 | 0
| 0 | 0 |  | 0 | 0 | 0 | 0 | 0
27.10 | 30.06.132 | Placa de sinalização tátil em poliestireno com alto relevo em braile, para identificação de pavimentos | 2 | UN | 18.5 | 3.35 | 21.85 | 43.7
| 0 | 0 |  | 0 | 0 | 0 | 0 | 0
| 0 | 0 |  | 0 | 0 | 0 | 0 | 0
27.11 | 30.08.040 | Lavatório de louça para canto sem coluna para pessoas com mobilidade reduzida | 3 | UN | 1295.54 | 58.74 | 1354.28 | 4062.84
| 0 | 0 |  | 0 | 0 | 0 | 0 | 0
27.12 | 30.08.060 | Bacia sifonada de louça para pessoas com mobilidade reduzida - capacidade de 6 litros | 3 | UN | 856.66 | 50.37 | 907.03 | 2721.09
| 0 | 0 |  | 0 | 0 | 0 | 0 | 0
| 0 | 0 |  | 0 | 0 | 0 | 0 | 0
| 0 | 0 |  | 0 | 0 | 0 | 0 | 0
| 0 | 0 |  | 0 | 0 | 0 | 0 | 0
| 0 | 0 |  | 0 | 0 | 0 | 0 | 0
28 | 32 | IMPERMEABILIZACAO, PROTECAO E JUNTA |  | 0 | 0 | 0 | 0 | 0 | SUBTOTAL | 313695.8162
| 0 | 0 |  | 0 | 0 | 0 | 0 | 0
32 | 0 | 0 |  | 0 | 0 | 0 | 0 | 0
| 0 | 0 |  | 0 | 0 | 0 | 0 | 0
| 0 | 0 |  | 0 | 0 | 0 | 0 | 0
| 0 | 0 |  | 0 | 0 | 0 | 0 | 0
| 0 | 0 |  | 0 | 0 | 0 | 0 | 0
28.01 | 32.06.231 | Película de controle solar refletiva na cor prata, para aplicação em vidros | 147.26 | M2 | 76.36 | 0 | 76.36 | 11244.7736
| 0 | 0 |  | 0 | 0 | 0 | 0 | 0
| 0 | 0 |  | 0 | 0 | 0 | 0 | 0
| 0 | 0 |  | 0 | 0 | 0 | 0 | 0
| 0 | 0 |  | 0 | 0 | 0 | 0 | 0
| 0 | 0 |  | 0 | 0 | 0 | 0 | 0
| 0 | 0 |  | 0 | 0 | 0 | 0 | 0
| 0 | 0 |  | 0 | 0 | 0 | 0 | 0
| 0 | 0 |  | 0 | 0 | 0 | 0 | 0
| 0 | 0 |  | 0 | 0 | 0 | 0 | 0
| 0 | 0 |  | 0 | 0 | 0 | 0 | 0
| 0 | 0 |  | 0 | 0 | 0 | 0 | 0
| 0 | 0 |  | 0 | 0 | 0 | 0 | 0
| 0 | 0 |  | 0 | 0 | 0 | 0 | 0
| 0 | 0 |  | 0 | 0 | 0 | 0 | 0
| 0 | 0 |  | 0 | 0 | 0 | 0 | 0
| 0 | 0 |  | 0 | 0 | 0 | 0 | 0
| 0 | 0 |  | 0 | 0 | 0 | 0 | 0
| 0 | 0 |  | 0 | 0 | 0 | 0 | 0
| 0 | 0 |  | 0 | 0 | 0 | 0 | 0
| 0 | 0 |  | 0 | 0 | 0 | 0 | 0
| 0 | 0 |  | 0 | 0 | 0 | 0 | 0
| 0 | 0 |  | 0 | 0 | 0 | 0 | 0
| 0 | 0 |  | 0 | 0 | 0 | 0 | 0
| 0 | 0 |  | 0 | 0 | 0 | 0 | 0
| 0 | 0 |  | 0 | 0 | 0 | 0 | 0
| 0 | 0 |  | 0 | 0 | 0 | 0 | 0
| 0 | 0 |  | 0 | 0 | 0 | 0 | 0
| 0 | 0 |  | 0 | 0 | 0 | 0 | 0
| 0 | 0 |  | 0 | 0 | 0 | 0 | 0
| 0 | 0 |  | 0 | 0 | 0 | 0 | 0
| 0 | 0 |  | 0 | 0 | 0 | 0 | 0
| 0 | 0 |  | 0 | 0 | 0 | 0 | 0
| 0 | 0 |  | 0 | 0 | 0 | 0 | 0
| 0 | 0 |  | 0 | 0 | 0 | 0 | 0
| 0 | 0 |  | 0 | 0 | 0 | 0 | 0
| 0 | 0 |  | 0 | 0 | 0 | 0 | 0
| 0 | 0 |  | 0 | 0 | 0 | 0 | 0
| 0 | 0 |  | 0 | 0 | 0 | 0 | 0
| 0 | 0 |  | 0 | 0 | 0 | 0 | 0
| 0 | 0 |  | 0 | 0 | 0 | 0 | 0
| 0 | 0 |  | 0 | 0 | 0 | 0 | 0
| 0 | 0 |  | 0 | 0 | 0 | 0 | 0
| 0 | 0 |  | 0 | 0 | 0 | 0 | 0
| 0 | 0 |  | 0 | 0 | 0 | 0 | 0
28.02 | 32.11.270 | Isolamento térmico em espuma elastomérica, espessura de 9 a 12 mm, para tubulação de 1/4´ (cobre) | 212 | M | 5.56 | 9.66 | 15.22 | 3226.64
28.03 | 32.11.280 | Isolamento térmico em espuma elastomérica, espessura de 9 a 12 mm, para tubulação de 1/2´ (cobre) | 212 | M | 6.22 | 9.66 | 15.88 | 3366.56
28.04 | 32.11.290 | Isolamento térmico em espuma elastomérica, espessura de 9 a 12 mm, para tubulação de 5/8´ (cobre) ou 1/4´ (ferro) | 104 | M | 7.07 | 9.66 | 16.73 | 1739.92
| 0 | 0 |  | 0 | 0 | 0 | 0 | 0
| 0 | 0 |  | 0 | 0 | 0 | 0 | 0
| 0 | 0 |  | 0 | 0 | 0 | 0 | 0
| 0 | 0 |  | 0 | 0 | 0 | 0 | 0
| 0 | 0 |  | 0 | 0 | 0 | 0 | 0
| 0 | 0 |  | 0 | 0 | 0 | 0 | 0
| 0 | 0 |  | 0 | 0 | 0 | 0 | 0
| 0 | 0 |  | 0 | 0 | 0 | 0 | 0
| 0 | 0 |  | 0 | 0 | 0 | 0 | 0
| 0 | 0 |  | 0 | 0 | 0 | 0 | 0
| 0 | 0 |  | 0 | 0 | 0 | 0 | 0
| 0 | 0 |  | 0 | 0 | 0 | 0 | 0
| 0 | 0 |  | 0 | 0 | 0 | 0 | 0
28.05 | 32.11.430 | Isolamento térmico em espuma elastomérica, espessura de 19 a 26 mm, para tubulação de 3/8" (cobre) ou 1/8" (ferro) | 104 | M | 13.55 | 9.66 | 23.21 | 2413.84
| 0 | 0 |  | 0 | 0 | 0 | 0 | 0
| 0 | 0 |  | 0 | 0 | 0 | 0 | 0
| 0 | 0 |  | 0 | 0 | 0 | 0 | 0
| 0 | 0 |  | 0 | 0 | 0 | 0 | 0
28.06 | 32.15.080 | Impermeabilização em manta asfáltica tipo III-B, espessura de 3 mm, face exposta em geotêxtil, com membrana acrílica | 1495.5 | M2 | 138.08 | 20.35 | 158.43 | 236932.065
| 0 | 0 |  | 0 | 0 | 0 | 0 | 0
| 0 | 0 |  | 0 | 0 | 0 | 0 | 0
| 0 | 0 |  | 0 | 0 | 0 | 0 | 0
28.07 | 32.16.010 | Impermeabilização em pintura de asfalto oxidado com solventes orgânicos, sobre massa | 189.1 | M2 | 8.64 | 6.7 | 15.34 | 2900.794
| 0 | 0 |  | 0 | 0 | 0 | 0 | 0
| 0 | 0 |  | 0 | 0 | 0 | 0 | 0
| 0 | 0 |  | 0 | 0 | 0 | 0 | 0
| 0 | 0 |  | 0 | 0 | 0 | 0 | 0
| 0 | 0 |  | 0 | 0 | 0 | 0 | 0
| 0 | 0 |  | 0 | 0 | 0 | 0 | 0
| 0 | 0 |  | 0 | 0 | 0 | 0 | 0
28.08 | 32.17.010 | Impermeabilização em argamassa impermeável com aditivo hidrófugo | 73.31 | M3 | 417.9 | 289.66 | 707.56 | 51871.2236
| 0 | 0 |  | 0 | 0 | 0 | 0 | 0
| 0 | 0 |  | 0 | 0 | 0 | 0 | 0
| 0 | 0 |  | 0 | 0 | 0 | 0 | 0
| 0 | 0 |  | 0 | 0 | 0 | 0 | 0
| 0 | 0 |  | 0 | 0 | 0 | 0 | 0
| 0 | 0 |  | 0 | 0 | 0 | 0 | 0
| 0 | 0 |  | 0 | 0 | 0 | 0 | 0
| 0 | 0 |  | 0 | 0 | 0 | 0 | 0
| 0 | 0 |  | 0 | 0 | 0 | 0 | 0
29 | 33 | PINTURA |  | 0 | 0 | 0 | 0 | 0 | SUBTOTAL | 242588.8834
| 0 | 0 |  | 0 | 0 | 0 | 0 | 0
33 | 0 | 0 |  | 0 | 0 | 0 | 0 | 0
| 0 | 0 |  | 0 | 0 | 0 | 0 | 0
| 0 | 0 |  | 0 | 0 | 0 | 0 | 0
| 0 | 0 |  | 0 | 0 | 0 | 0 | 0
| 0 | 0 |  | 0 | 0 | 0 | 0 | 0
| 0 | 0 |  | 0 | 0 | 0 | 0 | 0
| 0 | 0 |  | 0 | 0 | 0 | 0 | 0
29.01 | 33.02.080 | Massa corrida à base de resina acrílica | 1504.09 | M2 | 4.32 | 9.91 | 14.23 | 21403.2007
| 0 | 0 |  | 0 | 0 | 0 | 0 | 0
| 0 | 0 |  | 0 | 0 | 0 | 0 | 0
| 0 | 0 |  | 0 | 0 | 0 | 0 | 0
| 0 | 0 |  | 0 | 0 | 0 | 0 | 0
| 0 | 0 |  | 0 | 0 | 0 | 0 | 0
| 0 | 0 |  | 0 | 0 | 0 | 0 | 0
| 0 | 0 |  | 0 | 0 | 0 | 0 | 0
| 0 | 0 |  | 0 | 0 | 0 | 0 | 0
| 0 | 0 |  | 0 | 0 | 0 | 0 | 0
| 0 | 0 |  | 0 | 0 | 0 | 0 | 0
| 0 | 0 |  | 0 | 0 | 0 | 0 | 0
| 0 | 0 |  | 0 | 0 | 0 | 0 | 0
| 0 | 0 |  | 0 | 0 | 0 | 0 | 0
| 0 | 0 |  | 0 | 0 | 0 | 0 | 0
| 0 | 0 |  | 0 | 0 | 0 | 0 | 0
| 0 | 0 |  | 0 | 0 | 0 | 0 | 0
| 0 | 0 |  | 0 | 0 | 0 | 0 | 0
29.02 | 33.07.130 | Pintura epóxi bicomponente em estruturas metálicas | 2487.09 | KG | 3.94 | 0 | 3.94 | 9799.1346
| 0 | 0 |  | 0 | 0 | 0 | 0 | 0
| 0 | 0 |  | 0 | 0 | 0 | 0 | 0
| 0 | 0 |  | 0 | 0 | 0 | 0 | 0
| 0 | 0 |  | 0 | 0 | 0 | 0 | 0
| 0 | 0 |  | 0 | 0 | 0 | 0 | 0
29.03 | 33.09.021 | Tinta acrílica para faixas demarcatórias | 130.2 | M | 0.81 | 2.66 | 3.47 | 451.794
| 0 | 0 |  | 0 | 0 | 0 | 0 | 0
| 0 | 0 |  | 0 | 0 | 0 | 0 | 0
| 0 | 0 |  | 0 | 0 | 0 | 0 | 0
| 0 | 0 |  | 0 | 0 | 0 | 0 | 0
| 0 | 0 |  | 0 | 0 | 0 | 0 | 0
29.04 | 33.10.050 | Tinta acrílica em massa, inclusive preparo | 1474.02 | M2 | 8.76 | 17.68 | 26.44 | 38973.0888
29.05 | 33.10.060 | Epóxi em massa, inclusive preparo | 1552.13 | M2 | 52.38 | 37.04 | 89.42 | 138791.4646
| 0 | 0 |  | 0 | 0 | 0 | 0 | 0
| 0 | 0 |  | 0 | 0 | 0 | 0 | 0
| 0 | 0 |  | 0 | 0 | 0 | 0 | 0
| 0 | 0 |  | 0 | 0 | 0 | 0 | 0
| 0 | 0 |  | 0 | 0 | 0 | 0 | 0
29.06 | 33.11.050 | Esmalte à base água em superfície metálica, inclusive preparo | 455.63 | M2 | 14.2 | 24.69 | 38.89 | 17719.4507
| 0 | 0 |  | 0 | 0 | 0 | 0 | 0
29.07 | 33.12.011 | Esmalte à base de água em madeira, inclusive preparo | 393.75 | M2 | 14.55 | 24.69 | 39.24 | 15450.75
30 | 34 | PAISAGISMO E FECHAMENTOS |  | 0 | 0 | 0 | 0 | 0 | SUBTOTAL | 27935.08
| 0 | 0 |  | 0 | 0 | 0 | 0 | 0
34 | 0 | 0 |  | 0 | 0 | 0 | 0 | 0
| 0 | 0 |  | 0 | 0 | 0 | 0 | 0
| 0 | 0 |  | 0 | 0 | 0 | 0 | 0
| 0 | 0 |  | 0 | 0 | 0 | 0 | 0
30.01 | 34.02.040 | Plantio de grama batatais em placas (jardins e canteiros) | 708 | M2 | 6.18 | 4.24 | 10.42 | 7377.36
| 0 | 0 |  | 0 | 0 | 0 | 0 | 0
| 0 | 0 |  | 0 | 0 | 0 | 0 | 0
| 0 | 0 |  | 0 | 0 | 0 | 0 | 0
| 0 | 0 |  | 0 | 0 | 0 | 0 | 0
| 0 | 0 |  | 0 | 0 | 0 | 0 | 0
| 0 | 0 |  | 0 | 0 | 0 | 0 | 0
| 0 | 0 |  | 0 | 0 | 0 | 0 | 0
30.02 | 34.03.020 | Arbusto Azaléa - h= 0,60 a 0,80 m | 20 | UN | 39.29 | 3.11 | 42.4 | 848
30.03 | 34.03.120 | Arbusto Moréia - h= 0,50 m | 50 | UN | 28.5 | 3.11 | 31.61 | 1580.5
| 0 | 0 |  | 0 | 0 | 0 | 0 | 0
| 0 | 0 |  | 0 | 0 | 0 | 0 | 0
| 0 | 0 |  | 0 | 0 | 0 | 0 | 0
| 0 | 0 |  | 0 | 0 | 0 | 0 | 0
| 0 | 0 |  | 0 | 0 | 0 | 0 | 0
| 0 | 0 |  | 0 | 0 | 0 | 0 | 0
| 0 | 0 |  | 0 | 0 | 0 | 0 | 0
| 0 | 0 |  | 0 | 0 | 0 | 0 | 0
| 0 | 0 |  | 0 | 0 | 0 | 0 | 0
| 0 | 0 |  | 0 | 0 | 0 | 0 | 0
| 0 | 0 |  | 0 | 0 | 0 | 0 | 0
| 0 | 0 |  | 0 | 0 | 0 | 0 | 0
| 0 | 0 |  | 0 | 0 | 0 | 0 | 0
| 0 | 0 |  | 0 | 0 | 0 | 0 | 0
| 0 | 0 |  | 0 | 0 | 0 | 0 | 0
| 0 | 0 |  | 0 | 0 | 0 | 0 | 0
| 0 | 0 |  | 0 | 0 | 0 | 0 | 0
| 0 | 0 |  | 0 | 0 | 0 | 0 | 0
| 0 | 0 |  | 0 | 0 | 0 | 0 | 0
| 0 | 0 |  | 0 | 0 | 0 | 0 | 0
| 0 | 0 |  | 0 | 0 | 0 | 0 | 0
| 0 | 0 |  | 0 | 0 | 0 | 0 | 0
| 0 | 0 |  | 0 | 0 | 0 | 0 | 0
| 0 | 0 |  | 0 | 0 | 0 | 0 | 0
| 0 | 0 |  | 0 | 0 | 0 | 0 | 0
30.04 | 34.05.310 | Gradil de ferro perfilado, tipo parque | 30.6 | M2 | 466.98 | 33.04 | 500.02 | 15300.612
30.05 | 34.05.320 | Portão de ferro perfilado, tipo parque | 3.2 | M2 | 653.57 | 28.27 | 681.84 | 2181.888
| 0 | 0 |  | 0 | 0 | 0 | 0 | 0
| 0 | 0 |  | 0 | 0 | 0 | 0 | 0
| 0 | 0 |  | 0 | 0 | 0 | 0 | 0
| 0 | 0 |  | 0 | 0 | 0 | 0 | 0
| 0 | 0 |  | 0 | 0 | 0 | 0 | 0
| 0 | 0 |  | 0 | 0 | 0 | 0 | 0
| 0 | 0 |  | 0 | 0 | 0 | 0 | 0
| 0 | 0 |  | 0 | 0 | 0 | 0 | 0
| 0 | 0 |  | 0 | 0 | 0 | 0 | 0
| 0 | 0 |  | 0 | 0 | 0 | 0 | 0
| 0 | 0 |  | 0 | 0 | 0 | 0 | 0
| 0 | 0 |  | 0 | 0 | 0 | 0 | 0
| 0 | 0 |  | 0 | 0 | 0 | 0 | 0
| 0 | 0 |  | 0 | 0 | 0 | 0 | 0
| 0 | 0 |  | 0 | 0 | 0 | 0 | 0
| 0 | 0 |  | 0 | 0 | 0 | 0 | 0
30.06 | 34.20.380 | Suporte para apoio de bicicletas em tubo de aço galvanizado, diâmetro de 2 1/2´ | 1 | UN | 494.87 | 151.85 | 646.72 | 646.72
| 0 | 0 |  | 0 | 0 | 0 | 0 | 0
31 | 35 | PLAYGROUND E EQUIPAMENTO RECREATIVO |  | 0 | 0 | 0 | 0 | 0 | SUBTOTAL | 910.02
| 0 | 0 |  | 0 | 0 | 0 | 0 | 0
35 | 0 | 0 |  | 0 | 0 | 0 | 0 | 0
| 0 | 0 |  | 0 | 0 | 0 | 0 | 0
| 0 | 0 |  | 0 | 0 | 0 | 0 | 0
| 0 | 0 |  | 0 | 0 | 0 | 0 | 0
| 0 | 0 |  | 0 | 0 | 0 | 0 | 0
| 0 | 0 |  | 0 | 0 | 0 | 0 | 0
| 0 | 0 |  | 0 | 0 | 0 | 0 | 0
| 0 | 0 |  | 0 | 0 | 0 | 0 | 0
| 0 | 0 |  | 0 | 0 | 0 | 0 | 0
31.01 | 35.04.120 | Banco em concreto pré-moldado, comprimento 150 cm | 2 | UN | 437.06 | 17.95 | 455.01 | 910.02
| 0 | 0 |  | 0 | 0 | 0 | 0 | 0
| 0 | 0 |  | 0 | 0 | 0 | 0 | 0
| 0 | 0 |  | 0 | 0 | 0 | 0 | 0
| 0 | 0 |  | 0 | 0 | 0 | 0 | 0
| 0 | 0 |  | 0 | 0 | 0 | 0 | 0
| 0 | 0 |  | 0 | 0 | 0 | 0 | 0
| 0 | 0 |  | 0 | 0 | 0 | 0 | 0
| 0 | 0 |  | 0 | 0 | 0 | 0 | 0
| 0 | 0 |  | 0 | 0 | 0 | 0 | 0
| 0 | 0 |  | 0 | 0 | 0 | 0 | 0
| 0 | 0 |  | 0 | 0 | 0 | 0 | 0
| 0 | 0 |  | 0 | 0 | 0 | 0 | 0
| 0 | 0 |  | 0 | 0 | 0 | 0 | 0
| 0 | 0 |  | 0 | 0 | 0 | 0 | 0
| 0 | 0 |  | 0 | 0 | 0 | 0 | 0
| 0 | 0 |  | 0 | 0 | 0 | 0 | 0
32 | 36 | ENTRADA DE ENERGIA ELETRICA E TELEFONIA |  | 0 | 0 | 0 | 0 | 0 | SUBTOTAL | 38407.7447
| 0 | 0 |  | 0 | 0 | 0 | 0 | 0
36 | 0 | 0 |  | 0 | 0 | 0 | 0 | 0
| 0 | 0 |  | 0 | 0 | 0 | 0 | 0
| 0 | 0 |  | 0 | 0 | 0 | 0 | 0
| 0 | 0 |  | 0 | 0 | 0 | 0 | 0
| 0 | 0 |  | 0 | 0 | 0 | 0 | 0
| 0 | 0 |  | 0 | 0 | 0 | 0 | 0
| 0 | 0 |  | 0 | 0 | 0 | 0 | 0
| 0 | 0 |  | 0 | 0 | 0 | 0 | 0
| 0 | 0 |  | 0 | 0 | 0 | 0 | 0
| 0 | 0 |  | 0 | 0 | 0 | 0 | 0
| 0 | 0 |  | 0 | 0 | 0 | 0 | 0
| 0 | 0 |  | 0 | 0 | 0 | 0 | 0
| 0 | 0 |  | 0 | 0 | 0 | 0 | 0
| 0 | 0 |  | 0 | 0 | 0 | 0 | 0
| 0 | 0 |  | 0 | 0 | 0 | 0 | 0
| 0 | 0 |  | 0 | 0 | 0 | 0 | 0
| 0 | 0 |  | 0 | 0 | 0 | 0 | 0
| 0 | 0 |  | 0 | 0 | 0 | 0 | 0
| 0 | 0 |  | 0 | 0 | 0 | 0 | 0
| 0 | 0 |  | 0 | 0 | 0 | 0 | 0
| 0 | 0 |  | 0 | 0 | 0 | 0 | 0
| 0 | 0 |  | 0 | 0 | 0 | 0 | 0
| 0 | 0 |  | 0 | 0 | 0 | 0 | 0
| 0 | 0 |  | 0 | 0 | 0 | 0 | 0
| 0 | 0 |  | 0 | 0 | 0 | 0 | 0
| 0 | 0 |  | 0 | 0 | 0 | 0 | 0
| 0 | 0 |  | 0 | 0 | 0 | 0 | 0
| 0 | 0 |  | 0 | 0 | 0 | 0 | 0
| 0 | 0 |  | 0 | 0 | 0 | 0 | 0
| 0 | 0 |  | 0 | 0 | 0 | 0 | 0
| 0 | 0 |  | 0 | 0 | 0 | 0 | 0
| 0 | 0 |  | 0 | 0 | 0 | 0 | 0
| 0 | 0 |  | 0 | 0 | 0 | 0 | 0
| 0 | 0 |  | 0 | 0 | 0 | 0 | 0
| 0 | 0 |  | 0 | 0 | 0 | 0 | 0
| 0 | 0 |  | 0 | 0 | 0 | 0 | 0
| 0 | 0 |  | 0 | 0 | 0 | 0 | 0
| 0 | 0 |  | 0 | 0 | 0 | 0 | 0
| 0 | 0 |  | 0 | 0 | 0 | 0 | 0
| 0 | 0 |  | 0 | 0 | 0 | 0 | 0
| 0 | 0 |  | 0 | 0 | 0 | 0 | 0
| 0 | 0 |  | 0 | 0 | 0 | 0 | 0
| 0 | 0 |  | 0 | 0 | 0 | 0 | 0
| 0 | 0 |  | 0 | 0 | 0 | 0 | 0
| 0 | 0 |  | 0 | 0 | 0 | 0 | 0
| 0 | 0 |  | 0 | 0 | 0 | 0 | 0
| 0 | 0 |  | 0 | 0 | 0 | 0 | 0
| 0 | 0 |  | 0 | 0 | 0 | 0 | 0
| 0 | 0 |  | 0 | 0 | 0 | 0 | 0
| 0 | 0 |  | 0 | 0 | 0 | 0 | 0
| 0 | 0 |  | 0 | 0 | 0 | 0 | 0
| 0 | 0 |  | 0 | 0 | 0 | 0 | 0
| 0 | 0 |  | 0 | 0 | 0 | 0 | 0
| 0 | 0 |  | 0 | 0 | 0 | 0 | 0
| 0 | 0 |  | 0 | 0 | 0 | 0 | 0
| 0 | 0 |  | 0 | 0 | 0 | 0 | 0
| 0 | 0 |  | 0 | 0 | 0 | 0 | 0
| 0 | 0 |  | 0 | 0 | 0 | 0 | 0
| 0 | 0 |  | 0 | 0 | 0 | 0 | 0
| 0 | 0 |  | 0 | 0 | 0 | 0 | 0
| 0 | 0 |  | 0 | 0 | 0 | 0 | 0
| 0 | 0 |  | 0 | 0 | 0 | 0 | 0
| 0 | 0 |  | 0 | 0 | 0 | 0 | 0
| 0 | 0 |  | 0 | 0 | 0 | 0 | 0
| 0 | 0 |  | 0 | 0 | 0 | 0 | 0
| 0 | 0 |  | 0 | 0 | 0 | 0 | 0
| 0 | 0 |  | 0 | 0 | 0 | 0 | 0
| 0 | 0 |  | 0 | 0 | 0 | 0 | 0
| 0 | 0 |  | 0 | 0 | 0 | 0 | 0
| 0 | 0 |  | 0 | 0 | 0 | 0 | 0
| 0 | 0 |  | 0 | 0 | 0 | 0 | 0
| 0 | 0 |  | 0 | 0 | 0 | 0 | 0
32.01 | cotação | Disjuntor tripolar a vácuo -15 KV - 630A, 350Mva, com carrinho de sustentação e rodas, comando frontal, acionamento motorizado, bobina de abertura, bobina de fechamento, contato auxiliar, conjunto de relé de proteção tripolar composto com relé de proteção pextron, transformadores de corrente - conforme especificação do memorial descritivo. | 1 | cj. | 29064.7649 | 315.0861 | 29379.851 | 29379.851
32.02 | cotação | Conjunto de acionamento a distância de disjuntor tripolar a vácuo -15 KV - 630A, 350Mva | 1 | cj. | 739.3384 | 163.0866 | 902.425 | 902.425
32.03 | cotação | Manutenção Preventiva da Cabine Primária, conforme escopo definido no item XX do Memorial Descritivo. | 1 | cj. | 1935.3277 | 5838.613 | 7773.9407 | 7773.9407
| 0 | 0 |  | 0 | 0 | 0 | 0 | 0
| 0 | 0 |  | 0 | 0 | 0 | 0 | 0
| 0 | 0 |  | 0 | 0 | 0 | 0 | 0
| 0 | 0 |  | 0 | 0 | 0 | 0 | 0
| 0 | 0 |  | 0 | 0 | 0 | 0 | 0
| 0 | 0 |  | 0 | 0 | 0 | 0 | 0
| 0 | 0 |  | 0 | 0 | 0 | 0 | 0
| 0 | 0 |  | 0 | 0 | 0 | 0 | 0
| 0 | 0 |  | 0 | 0 | 0 | 0 | 0
| 0 | 0 |  | 0 | 0 | 0 | 0 | 0
32.04 | 36.20.282 | Placa de advertência em chapa de aço, com pintura refletiva "Perigo Alta Tensão" | 0.6 | M2 | 577.5 | 8.38 | 585.88 | 351.528
| 0 | 0 |  | 0 | 0 | 0 | 0 | 0
| 0 | 0 |  | 0 | 0 | 0 | 0 | 0
| 0 | 0 |  | 0 | 0 | 0 | 0 | 0
| 0 | 0 |  | 0 | 0 | 0 | 0 | 0
| 0 | 0 |  | 0 | 0 | 0 | 0 | 0
| 0 | 0 |  | 0 | 0 | 0 | 0 | 0
| 0 | 0 |  | 0 | 0 | 0 | 0 | 0
| 0 | 0 |  | 0 | 0 | 0 | 0 | 0
| 0 | 0 |  | 0 | 0 | 0 | 0 | 0
| 0 | 0 |  | 0 | 0 | 0 | 0 | 0
33 | 37 | QUADRO E PAINEL PARA ENERGIA ELETRICA E TELEFONIA |  | 0 | 0 | 0 | 0 | 0 | SUBTOTAL | 103919.21
| 0 | 0 |  | 0 | 0 | 0 | 0 | 0
| 0 | 0 |  | 0 | 0 | 0 | 0 | 0
37 | 0 | 0 |  | 0 | 0 | 0 | 0 | 0
| 0 | 0 |  | 0 | 0 | 0 | 0 | 0
33.01 | 37.01.160 | Quadro Telebrás de embutir de 800 x 800 x 120 mm | 4 | UN | 364.78 | 159.45 | 524.23 | 2096.92
| 0 | 0 |  | 0 | 0 | 0 | 0 | 0
| 0 | 0 |  | 0 | 0 | 0 | 0 | 0
| 0 | 0 |  | 0 | 0 | 0 | 0 | 0
| 0 | 0 |  | 0 | 0 | 0 | 0 | 0
| 0 | 0 |  | 0 | 0 | 0 | 0 | 0
| 0 | 0 |  | 0 | 0 | 0 | 0 | 0
| 0 | 0 |  | 0 | 0 | 0 | 0 | 0
33.02 | 37.03.200 | Quadro de distribuição universal de embutir, para disjuntores 16 DIN / 12 Bolt-on - 150 A - sem componentes | 1 | UN | 472 | 124.7 | 596.7 | 596.7
| 0 | 0 |  | 0 | 0 | 0 | 0 | 0
33.03 | 37.03.220 | Quadro de distribuição universal de embutir, para disjuntores 34 DIN / 24 Bolt-on - 150 A - sem componentes | 1 | UN | 575.84 | 155.88 | 731.72 | 731.72
33.04 | 37.03.230 | Quadro de distribuição universal de embutir, para disjuntores 44 DIN / 32 Bolt-on - 150 A - sem componentes | 3 | UN | 618.2 | 155.88 | 774.08 | 2322.24
| 0 | 0 |  | 0 | 0 | 0 | 0 | 0
33.05 | 37.03.250 | Quadro de distribuição universal de embutir, para disjuntores 70 DIN / 50 Bolt-on - 225 A - sem componentes | 5 | UN | 1330.59 | 187.05 | 1517.64 | 7588.2
| 0 | 0 |  | 0 | 0 | 0 | 0 | 0
| 0 | 0 |  | 0 | 0 | 0 | 0 | 0
| 0 | 0 |  | 0 | 0 | 0 | 0 | 0
| 0 | 0 |  | 0 | 0 | 0 | 0 | 0
| 0 | 0 |  | 0 | 0 | 0 | 0 | 0
| 0 | 0 |  | 0 | 0 | 0 | 0 | 0
| 0 | 0 |  | 0 | 0 | 0 | 0 | 0
| 0 | 0 |  | 0 | 0 | 0 | 0 | 0
33.06 | 37.06.014 | Painel autoportante em chapa de aço, com proteção mínima IP 54 - sem componentes | 2 | M2 | 4205.3 | 111.7 | 4317 | 8634
| 0 | 0 |  | 0 | 0 | 0 | 0 | 0
33.07 | 37.10.010 | Barramento de cobre nu | 106 | KG | 105.47 | 7.57 | 113.04 | 11982.24
| 0 | 0 |  | 0 | 0 | 0 | 0 | 0
| 0 | 0 |  | 0 | 0 | 0 | 0 | 0
| 0 | 0 |  | 0 | 0 | 0 | 0 | 0
| 0 | 0 |  | 0 | 0 | 0 | 0 | 0
| 0 | 0 |  | 0 | 0 | 0 | 0 | 0
| 0 | 0 |  | 0 | 0 | 0 | 0 | 0
| 0 | 0 |  | 0 | 0 | 0 | 0 | 0
| 0 | 0 |  | 0 | 0 | 0 | 0 | 0
| 0 | 0 |  | 0 | 0 | 0 | 0 | 0
| 0 | 0 |  | 0 | 0 | 0 | 0 | 0
| 0 | 0 |  | 0 | 0 | 0 | 0 | 0
| 0 | 0 |  | 0 | 0 | 0 | 0 | 0
| 0 | 0 |  | 0 | 0 | 0 | 0 | 0
| 0 | 0 |  | 0 | 0 | 0 | 0 | 0
| 0 | 0 |  | 0 | 0 | 0 | 0 | 0
| 0 | 0 |  | 0 | 0 | 0 | 0 | 0
| 0 | 0 |  | 0 | 0 | 0 | 0 | 0
| 0 | 0 |  | 0 | 0 | 0 | 0 | 0
| 0 | 0 |  | 0 | 0 | 0 | 0 | 0
| 0 | 0 |  | 0 | 0 | 0 | 0 | 0
| 0 | 0 |  | 0 | 0 | 0 | 0 | 0
| 0 | 0 |  | 0 | 0 | 0 | 0 | 0
| 0 | 0 |  | 0 | 0 | 0 | 0 | 0
| 0 | 0 |  | 0 | 0 | 0 | 0 | 0
| 0 | 0 |  | 0 | 0 | 0 | 0 | 0
| 0 | 0 |  | 0 | 0 | 0 | 0 | 0
| 0 | 0 |  | 0 | 0 | 0 | 0 | 0
| 0 | 0 |  | 0 | 0 | 0 | 0 | 0
33.08 | 37.13.650 | Disjuntor termomagnético, tripolar 220/380 V, corrente de 10 A até 50 A | 1 | UN | 115.42 | 37.8 | 153.22 | 153.22
| 0 | 0 |  | 0 | 0 | 0 | 0 | 0
33.09 | 37.13.690 | Disjuntor série universal, em caixa moldada, térmico e magnético fixos, bipolar 480 V, corrente de 60 A até 100 A | 4 | UN | 424.77 | 41.99 | 466.76 | 1867.04
33.10 | 37.13.700 | Disjuntor série universal, em caixa moldada, térmico e magnético fixos, bipolar 480/600 V, corrente de 125 A | 4 | UN | 630.64 | 41.99 | 672.63 | 2690.52
| 0 | 0 |  | 0 | 0 | 0 | 0 | 0
33.11 | 37.13.730 | Disjuntor série universal, em caixa moldada, térmico fixo e magnético ajustável, tripolar 600 V, corrente de 500 A até 630 A | 10 | UN | 3787.99 | 83.98 | 3871.97 | 38719.7
| 0 | 0 |  | 0 | 0 | 0 | 0 | 0
| 0 | 0 |  | 0 | 0 | 0 | 0 | 0
| 0 | 0 |  | 0 | 0 | 0 | 0 | 0
| 0 | 0 |  | 0 | 0 | 0 | 0 | 0
33.12 | 37.13.800 | Mini-disjuntor termomagnético, unipolar 127/220 V, corrente de 10 A até 32 A | 2 | UN | 11.65 | 8.4 | 20.05 | 40.1
| 0 | 0 |  | 0 | 0 | 0 | 0 | 0
33.13 | 37.13.840 | Mini-disjuntor termomagnético, bipolar 220/380 V, corrente de 10 A até 32 A | 141 | UN | 44.04 | 8.4 | 52.44 | 7394.04
| 0 | 0 |  | 0 | 0 | 0 | 0 | 0
| 0 | 0 |  | 0 | 0 | 0 | 0 | 0
| 0 | 0 |  | 0 | 0 | 0 | 0 | 0
33.14 | 37.13.880 | Mini-disjuntor termomagnético, tripolar 220/380 V, corrente de 10 A até 32 A | 155 | UN | 63.36 | 8.4 | 71.76 | 11122.8
33.15 | 37.13.890 | Mini-disjuntor termomagnético, tripolar 220/380 V, corrente de 40 A até 50 A | 27 | UN | 63.79 | 8.4 | 72.19 | 1949.13
| 0 | 0 |  | 0 | 0 | 0 | 0 | 0
| 0 | 0 |  | 0 | 0 | 0 | 0 | 0
| 0 | 0 |  | 0 | 0 | 0 | 0 | 0
| 0 | 0 |  | 0 | 0 | 0 | 0 | 0
| 0 | 0 |  | 0 | 0 | 0 | 0 | 0
| 0 | 0 |  | 0 | 0 | 0 | 0 | 0
| 0 | 0 |  | 0 | 0 | 0 | 0 | 0
| 0 | 0 |  | 0 | 0 | 0 | 0 | 0
| 0 | 0 |  | 0 | 0 | 0 | 0 | 0
| 0 | 0 |  | 0 | 0 | 0 | 0 | 0
| 0 | 0 |  | 0 | 0 | 0 | 0 | 0
| 0 | 0 |  | 0 | 0 | 0 | 0 | 0
| 0 | 0 |  | 0 | 0 | 0 | 0 | 0
| 0 | 0 |  | 0 | 0 | 0 | 0 | 0
| 0 | 0 |  | 0 | 0 | 0 | 0 | 0
| 0 | 0 |  | 0 | 0 | 0 | 0 | 0
| 0 | 0 |  | 0 | 0 | 0 | 0 | 0
| 0 | 0 |  | 0 | 0 | 0 | 0 | 0
| 0 | 0 |  | 0 | 0 | 0 | 0 | 0
| 0 | 0 |  | 0 | 0 | 0 | 0 | 0
| 0 | 0 |  | 0 | 0 | 0 | 0 | 0
| 0 | 0 |  | 0 | 0 | 0 | 0 | 0
| 0 | 0 |  | 0 | 0 | 0 | 0 | 0
| 0 | 0 |  | 0 | 0 | 0 | 0 | 0
| 0 | 0 |  | 0 | 0 | 0 | 0 | 0
| 0 | 0 |  | 0 | 0 | 0 | 0 | 0
| 0 | 0 |  | 0 | 0 | 0 | 0 | 0
| 0 | 0 |  | 0 | 0 | 0 | 0 | 0
| 0 | 0 |  | 0 | 0 | 0 | 0 | 0
| 0 | 0 |  | 0 | 0 | 0 | 0 | 0
| 0 | 0 |  | 0 | 0 | 0 | 0 | 0
| 0 | 0 |  | 0 | 0 | 0 | 0 | 0
| 0 | 0 |  | 0 | 0 | 0 | 0 | 0
| 0 | 0 |  | 0 | 0 | 0 | 0 | 0
| 0 | 0 |  | 0 | 0 | 0 | 0 | 0
| 0 | 0 |  | 0 | 0 | 0 | 0 | 0
| 0 | 0 |  | 0 | 0 | 0 | 0 | 0
| 0 | 0 |  | 0 | 0 | 0 | 0 | 0
| 0 | 0 |  | 0 | 0 | 0 | 0 | 0
| 0 | 0 |  | 0 | 0 | 0 | 0 | 0
| 0 | 0 |  | 0 | 0 | 0 | 0 | 0
| 0 | 0 |  | 0 | 0 | 0 | 0 | 0
| 0 | 0 |  | 0 | 0 | 0 | 0 | 0
| 0 | 0 |  | 0 | 0 | 0 | 0 | 0
33.16 | 37.17.100 | Dispositivo diferencial residual de 80 A x 30 mA - 4 polos | 2 | UN | 355.62 | 10.5 | 366.12 | 732.24
| 0 | 0 |  | 0 | 0 | 0 | 0 | 0
33.17 | 37.17.114 | Dispositivo diferencial residual de 125 A x 30 mA - 4 polos | 2 | UN | 1939.12 | 10.5 | 1949.62 | 3899.24
| 0 | 0 |  | 0 | 0 | 0 | 0 | 0
| 0 | 0 |  | 0 | 0 | 0 | 0 | 0
| 0 | 0 |  | 0 | 0 | 0 | 0 | 0
| 0 | 0 |  | 0 | 0 | 0 | 0 | 0
| 0 | 0 |  | 0 | 0 | 0 | 0 | 0
| 0 | 0 |  | 0 | 0 | 0 | 0 | 0
| 0 | 0 |  | 0 | 0 | 0 | 0 | 0
| 0 | 0 |  | 0 | 0 | 0 | 0 | 0
| 0 | 0 |  | 0 | 0 | 0 | 0 | 0
| 0 | 0 |  | 0 | 0 | 0 | 0 | 0
| 0 | 0 |  | 0 | 0 | 0 | 0 | 0
| 0 | 0 |  | 0 | 0 | 0 | 0 | 0
| 0 | 0 |  | 0 | 0 | 0 | 0 | 0
| 0 | 0 |  | 0 | 0 | 0 | 0 | 0
| 0 | 0 |  | 0 | 0 | 0 | 0 | 0
| 0 | 0 |  | 0 | 0 | 0 | 0 | 0
| 0 | 0 |  | 0 | 0 | 0 | 0 | 0
| 0 | 0 |  | 0 | 0 | 0 | 0 | 0
| 0 | 0 |  | 0 | 0 | 0 | 0 | 0
| 0 | 0 |  | 0 | 0 | 0 | 0 | 0
| 0 | 0 |  | 0 | 0 | 0 | 0 | 0
| 0 | 0 |  | 0 | 0 | 0 | 0 | 0
| 0 | 0 |  | 0 | 0 | 0 | 0 | 0
| 0 | 0 |  | 0 | 0 | 0 | 0 | 0
| 0 | 0 |  | 0 | 0 | 0 | 0 | 0
| 0 | 0 |  | 0 | 0 | 0 | 0 | 0
| 0 | 0 |  | 0 | 0 | 0 | 0 | 0
| 0 | 0 |  | 0 | 0 | 0 | 0 | 0
| 0 | 0 |  | 0 | 0 | 0 | 0 | 0
| 0 | 0 |  | 0 | 0 | 0 | 0 | 0
| 0 | 0 |  | 0 | 0 | 0 | 0 | 0
| 0 | 0 |  | 0 | 0 | 0 | 0 | 0
| 0 | 0 |  | 0 | 0 | 0 | 0 | 0
| 0 | 0 |  | 0 | 0 | 0 | 0 | 0
| 0 | 0 |  | 0 | 0 | 0 | 0 | 0
| 0 | 0 |  | 0 | 0 | 0 | 0 | 0
| 0 | 0 |  | 0 | 0 | 0 | 0 | 0
| 0 | 0 |  | 0 | 0 | 0 | 0 | 0
| 0 | 0 |  | 0 | 0 | 0 | 0 | 0
| 0 | 0 |  | 0 | 0 | 0 | 0 | 0
| 0 | 0 |  | 0 | 0 | 0 | 0 | 0
| 0 | 0 |  | 0 | 0 | 0 | 0 | 0
33.18 | 37.24.040 | Supressor de surto monofásico, Neutro-Terra, In > ou = 20 kA, Imax. de surto de 65 até 80 kA | 7 | UN | 175.82 | 24.06 | 199.88 | 1399.16
34 | 38 | TUBULACAO E CONDUTOR PARA ENERGIA ELETRICA E TELEFONIA BASICA |  | 0 | 0 | 0 | 0 | 0 | SUBTOTAL | 282134.3533
| 0 | 0 |  | 0 | 0 | 0 | 0 | 0
| 0 | 0 |  | 0 | 0 | 0 | 0 | 0
34.01 | 38.01.060 | Eletroduto de PVC rígido roscável de 1´ - com acessórios | 84 | M | 8.78 | 25.19 | 33.97 | 2853.48
| 0 | 0 |  | 0 | 0 | 0 | 0 | 0
| 0 | 0 |  | 0 | 0 | 0 | 0 | 0
38 | 0 | 0 |  | 0 | 0 | 0 | 0 | 0
| 0 | 0 |  | 0 | 0 | 0 | 0 | 0
| 0 | 0 |  | 0 | 0 | 0 | 0 | 0
| 0 | 0 |  | 0 | 0 | 0 | 0 | 0
| 0 | 0 |  | 0 | 0 | 0 | 0 | 0
34.02 | 38.04.040 | Eletroduto galvanizado conforme NBR13057 - 3/4´ com acessórios | 423 | M | 9.5 | 25.19 | 34.69 | 14673.87
34.03 | 38.04.060 | Eletroduto galvanizado conforme NBR13057 - 1´ com acessórios | 102 | M | 12.59 | 29.4 | 41.99 | 4282.98
| 0 | 0 |  | 0 | 0 | 0 | 0 | 0
| 0 | 0 |  | 0 | 0 | 0 | 0 | 0
| 0 | 0 |  | 0 | 0 | 0 | 0 | 0
| 0 | 0 |  | 0 | 0 | 0 | 0 | 0
| 0 | 0 |  | 0 | 0 | 0 | 0 | 0
| 0 | 0 |  | 0 | 0 | 0 | 0 | 0
| 0 | 0 |  | 0 | 0 | 0 | 0 | 0
| 0 | 0 |  | 0 | 0 | 0 | 0 | 0
| 0 | 0 |  | 0 | 0 | 0 | 0 | 0
| 0 | 0 |  | 0 | 0 | 0 | 0 | 0
| 0 | 0 |  | 0 | 0 | 0 | 0 | 0
| 0 | 0 |  | 0 | 0 | 0 | 0 | 0
| 0 | 0 |  | 0 | 0 | 0 | 0 | 0
| 0 | 0 |  | 0 | 0 | 0 | 0 | 0
| 0 | 0 |  | 0 | 0 | 0 | 0 | 0
| 0 | 0 |  | 0 | 0 | 0 | 0 | 0
| 0 | 0 |  | 0 | 0 | 0 | 0 | 0
| 0 | 0 |  | 0 | 0 | 0 | 0 | 0
| 0 | 0 |  | 0 | 0 | 0 | 0 | 0
| 0 | 0 |  | 0 | 0 | 0 | 0 | 0
| 0 | 0 |  | 0 | 0 | 0 | 0 | 0
| 0 | 0 |  | 0 | 0 | 0 | 0 | 0
| 0 | 0 |  | 0 | 0 | 0 | 0 | 0
| 0 | 0 |  | 0 | 0 | 0 | 0 | 0
| 0 | 0 |  | 0 | 0 | 0 | 0 | 0
| 0 | 0 |  | 0 | 0 | 0 | 0 | 0
34.04 | 38.07.030 | Grampo tipo ´C´ diâmetro 3/8`, com balancim tamanho grande | 150 | CJ | 8.97 | 10.5 | 19.47 | 2920.5
| 0 | 0 |  | 0 | 0 | 0 | 0 | 0
| 0 | 0 |  | 0 | 0 | 0 | 0 | 0
34.05 | 38.07.130 | Saída lateral simples, diâmetro de 3/4´ | 160 | UN | 2.76 | 7.56 | 10.32 | 1651.2
34.06 | 38.07.134 | Saída lateral simples, diâmetro de 1´ | 36 | UN | 1.83 | 7.56 | 9.39 | 338.04
| 0 | 0 |  | 0 | 0 | 0 | 0 | 0
| 0 | 0 |  | 0 | 0 | 0 | 0 | 0
| 0 | 0 |  | 0 | 0 | 0 | 0 | 0
34.07 | 38.07.210 | Vergalhão com rosca, porca e arruela de diâmetro 1/4´ (tirante) | 432 | M | 4.62 | 5.87 | 10.49 | 4531.68
34.08 | 38.07.216 | Vergalhão com rosca, porca e arruela de diâmetro 5/16´ (tirante) | 412 | M | 7.4 | 5.87 | 13.27 | 5467.24
34.09 | 38.07.300 | Perfilado perfurado 38 x 38 mm em chapa 14 pré-zincada, com acessórios | 396 | M | 36.59 | 10.5 | 47.09 | 18647.64
| 0 | 0 |  | 0 | 0 | 0 | 0 | 0
| 0 | 0 |  | 0 | 0 | 0 | 0 | 0
| 0 | 0 |  | 0 | 0 | 0 | 0 | 0
| 0 | 0 |  | 0 | 0 | 0 | 0 | 0
| 0 | 0 |  | 0 | 0 | 0 | 0 | 0
| 0 | 0 |  | 0 | 0 | 0 | 0 | 0
| 0 | 0 |  | 0 | 0 | 0 | 0 | 0
| 0 | 0 |  | 0 | 0 | 0 | 0 | 0
| 0 | 0 |  | 0 | 0 | 0 | 0 | 0
| 0 | 0 |  | 0 | 0 | 0 | 0 | 0
| 0 | 0 |  | 0 | 0 | 0 | 0 | 0
| 0 | 0 |  | 0 | 0 | 0 | 0 | 0
| 0 | 0 |  | 0 | 0 | 0 | 0 | 0
| 0 | 0 |  | 0 | 0 | 0 | 0 | 0
| 0 | 0 |  | 0 | 0 | 0 | 0 | 0
| 0 | 0 |  | 0 | 0 | 0 | 0 | 0
| 0 | 0 |  | 0 | 0 | 0 | 0 | 0
| 0 | 0 |  | 0 | 0 | 0 | 0 | 0
| 0 | 0 |  | 0 | 0 | 0 | 0 | 0
| 0 | 0 |  | 0 | 0 | 0 | 0 | 0
| 0 | 0 |  | 0 | 0 | 0 | 0 | 0
| 0 | 0 |  | 0 | 0 | 0 | 0 | 0
| 0 | 0 |  | 0 | 0 | 0 | 0 | 0
| 0 | 0 |  | 0 | 0 | 0 | 0 | 0
| 0 | 0 |  | 0 | 0 | 0 | 0 | 0
| 0 | 0 |  | 0 | 0 | 0 | 0 | 0
34.10 | 38.13.016 | Eletroduto corrugado em polietileno de alta densidade, DN= 40 mm, com acessórios | 178 | M | 10.07 | 1.68 | 11.75 | 2091.5
34.11 | 38.13.020 | Eletroduto corrugado em polietileno de alta densidade, DN= 50 mm, com acessórios | 387 | M | 12.82 | 1.68 | 14.5 | 5611.5
34.12 | 38.13.030 | Eletroduto corrugado em polietileno de alta densidade, DN= 75 mm, com acessórios | 318 | M | 19.59 | 1.68 | 21.27 | 6763.86
34.13 | 38.13.040 | Eletroduto corrugado em polietileno de alta densidade, DN= 100 mm, com acessórios | 308 | M | 27.92 | 1.68 | 29.6 | 9116.8
| 0 | 0 |  | 0 | 0 | 0 | 0 | 0
| 0 | 0 |  | 0 | 0 | 0 | 0 | 0
| 0 | 0 |  | 0 | 0 | 0 | 0 | 0
34.14 | 38.15.010 | Eletroduto metálico flexível com capa em PVC de 3/4´ | 98 | M | 9.85 | 14.69 | 24.54 | 2404.92
34.15 | 38.15.020 | Eletroduto metálico flexível com capa em PVC de 1´ | 36 | M | 15.13 | 14.69 | 29.82 | 1073.52
| 0 | 0 |  | 0 | 0 | 0 | 0 | 0
| 0 | 0 |  | 0 | 0 | 0 | 0 | 0
| 0 | 0 |  | 0 | 0 | 0 | 0 | 0
| 0 | 0 |  | 0 | 0 | 0 | 0 | 0
| 0 | 0 |  | 0 | 0 | 0 | 0 | 0
| 0 | 0 |  | 0 | 0 | 0 | 0 | 0
| 0 | 0 |  | 0 | 0 | 0 | 0 | 0
| 0 | 0 |  | 0 | 0 | 0 | 0 | 0
| 0 | 0 |  | 0 | 0 | 0 | 0 | 0
| 0 | 0 |  | 0 | 0 | 0 | 0 | 0
| 0 | 0 |  | 0 | 0 | 0 | 0 | 0
| 0 | 0 |  | 0 | 0 | 0 | 0 | 0
| 0 | 0 |  | 0 | 0 | 0 | 0 | 0
| 0 | 0 |  | 0 | 0 | 0 | 0 | 0
| 0 | 0 |  | 0 | 0 | 0 | 0 | 0
| 0 | 0 |  | 0 | 0 | 0 | 0 | 0
| 0 | 0 |  | 0 | 0 | 0 | 0 | 0
| 0 | 0 |  | 0 | 0 | 0 | 0 | 0
| 0 | 0 |  | 0 | 0 | 0 | 0 | 0
| 0 | 0 |  | 0 | 0 | 0 | 0 | 0
| 0 | 0 |  | 0 | 0 | 0 | 0 | 0
| 0 | 0 |  | 0 | 0 | 0 | 0 | 0
| 0 | 0 |  | 0 | 0 | 0 | 0 | 0
34.16 | 38.19.030 | Eletroduto de PVC corrugado flexível leve, diâmetro externo de 25 mm | 506 | M | 2.86 | 12.6 | 15.46 | 7822.76
34.17 | 38.19.040 | Eletroduto de PVC corrugado flexível leve, diâmetro externo de 32 mm | 158 | M | 4.7 | 12.6 | 17.3 | 2733.4
| 0 | 0 |  | 0 | 0 | 0 | 0 | 0
| 0 | 0 |  | 0 | 0 | 0 | 0 | 0
| 0 | 0 |  | 0 | 0 | 0 | 0 | 0
| 0 | 0 |  | 0 | 0 | 0 | 0 | 0
| 0 | 0 |  | 0 | 0 | 0 | 0 | 0
| 0 | 0 |  | 0 | 0 | 0 | 0 | 0
| 0 | 0 |  | 0 | 0 | 0 | 0 | 0
| 0 | 0 |  | 0 | 0 | 0 | 0 | 0
34.18 | 38.21.110 | Eletrocalha lisa galvanizada a fogo, 50 x 50 mm, com acessórios | 305 | M | 54.17 | 21 | 75.17 | 22926.85
34.19 | 38.21.120 | Eletrocalha lisa galvanizada a fogo, 100 x 50 mm, com acessórios | 66 | M | 68.65 | 21 | 89.65 | 5916.9
| 0 | 0 |  | 0 | 0 | 0 | 0 | 0
| 0 | 0 |  | 0 | 0 | 0 | 0 | 0
| 0 | 0 |  | 0 | 0 | 0 | 0 | 0
| 0 | 0 |  | 0 | 0 | 0 | 0 | 0
| 0 | 0 |  | 0 | 0 | 0 | 0 | 0
| 0 | 0 |  | 0 | 0 | 0 | 0 | 0
| 0 | 0 |  | 0 | 0 | 0 | 0 | 0
| 0 | 0 |  | 0 | 0 | 0 | 0 | 0
| 0 | 0 |  | 0 | 0 | 0 | 0 | 0
34.20 | 38.21.920 | Eletrocalha perfurada galvanizada a fogo, 100 x 50 mm, com acessórios | 78 | M | 69.6 | 21 | 90.6 | 7066.8
| 0 | 0 |  | 0 | 0 | 0 | 0 | 0
| 0 | 0 |  | 0 | 0 | 0 | 0 | 0
| 0 | 0 |  | 0 | 0 | 0 | 0 | 0
| 0 | 0 |  | 0 | 0 | 0 | 0 | 0
| 0 | 0 |  | 0 | 0 | 0 | 0 | 0
| 0 | 0 |  | 0 | 0 | 0 | 0 | 0
34.21 | cotação | Eletrocalha perfurada galvanizada a fogo, 50 x 50 mm, com acessórios | 215 | M | 80.5667 | 0 | 80.5667 | 17321.8333
| 0 | 0 |  | 0 | 0 | 0 | 0 | 0
34.22 | 38.22.150 | Eletrocalha perfurada galvanizada a fogo, 300x100mm, com acessórios | 300 | M | 160.03 | 41.99 | 202.02 | 60606
| 0 | 0 |  | 0 | 0 | 0 | 0 | 0
34.23 | 38.22.610 | Tampa de encaixe para eletrocalha, galvanizada a fogo, L= 50mm | 520 | M | 27.44 | 2.1 | 29.54 | 15360.8
34.24 | 38.22.620 | Tampa de encaixe para eletrocalha, galvanizada a fogo, L= 100mm | 144 | M | 45.92 | 2.1 | 48.02 | 6914.88
| 0 | 0 |  | 0 | 0 | 0 | 0 | 0
| 0 | 0 |  | 0 | 0 | 0 | 0 | 0
| 0 | 0 |  | 0 | 0 | 0 | 0 | 0
34.25 | 38.22.660 | Tampa de encaixe para eletrocalha, galvanizada a fogo, L= 300mm | 300 | M | 146.99 | 2.1 | 149.09 | 44727
| 0 | 0 |  | 0 | 0 | 0 | 0 | 0
| 0 | 0 |  | 0 | 0 | 0 | 0 | 0
34.26 | 38.23.010 | Suporte para eletrocalha, galvanizado a fogo, 50x50mm | 208 | UN | 6.71 | 10.5 | 17.21 | 3579.68
34.27 | 38.23.020 | Suporte para eletrocalha, galvanizado a fogo, 100x50mm | 32 | UN | 8.31 | 10.5 | 18.81 | 601.92
| 0 | 0 |  | 0 | 0 | 0 | 0 | 0
| 0 | 0 |  | 0 | 0 | 0 | 0 | 0
| 0 | 0 |  | 0 | 0 | 0 | 0 | 0
| 0 | 0 |  | 0 | 0 | 0 | 0 | 0
| 0 | 0 |  | 0 | 0 | 0 | 0 | 0
| 0 | 0 |  | 0 | 0 | 0 | 0 | 0
| 0 | 0 |  | 0 | 0 | 0 | 0 | 0
| 0 | 0 |  | 0 | 0 | 0 | 0 | 0
34.28 | 38.23.150 | Suporte para eletrocalha, galvanizado a fogo, 300x100mm | 120 | UN | 23.89 | 10.5 | 34.39 | 4126.8
| 0 | 0 |  | 0 | 0 | 0 | 0 | 0
| 0 | 0 |  | 0 | 0 | 0 | 0 | 0
| 0 | 0 |  | 0 | 0 | 0 | 0 | 0
| 0 | 0 |  | 0 | 0 | 0 | 0 | 0
| 0 | 0 |  | 0 | 0 | 0 | 0 | 0
| 0 | 0 |  | 0 | 0 | 0 | 0 | 0
| 0 | 0 |  | 0 | 0 | 0 | 0 | 0
| 0 | 0 |  | 0 | 0 | 0 | 0 | 0
35 | 39 | CONDUTOR E ENFIACAO DE ENERGIA ELETRICA E TELEFONIA |  | 0 | 0 | 0 | 0 | 0 | SUBTOTAL | 1215862.723
| 0 | 0 |  | 0 | 0 | 0 | 0 | 0
| 0 | 0 |  | 0 | 0 | 0 | 0 | 0
| 0 | 0 |  | 0 | 0 | 0 | 0 | 0
| 0 | 0 |  | 0 | 0 | 0 | 0 | 0
| 0 | 0 |  | 0 | 0 | 0 | 0 | 0
| 0 | 0 |  | 0 | 0 | 0 | 0 | 0
| 0 | 0 |  | 0 | 0 | 0 | 0 | 0
39 | 0 | 0 |  | 0 | 0 | 0 | 0 | 0
| 0 | 0 |  | 0 | 0 | 0 | 0 | 0
| 0 | 0 |  | 0 | 0 | 0 | 0 | 0
| 0 | 0 |  | 0 | 0 | 0 | 0 | 0
| 0 | 0 |  | 0 | 0 | 0 | 0 | 0
| 0 | 0 |  | 0 | 0 | 0 | 0 | 0
| 0 | 0 |  | 0 | 0 | 0 | 0 | 0
| 0 | 0 |  | 0 | 0 | 0 | 0 | 0
| 0 | 0 |  | 0 | 0 | 0 | 0 | 0
35.01 | 39.04.070 | Cabo de cobre nu, têmpera mole, classe 2, de 35 mm² | 185 | M | 29.45 | 6.3 | 35.75 | 6613.75
35.02 | 39.04.080 | Cabo de cobre nu, têmpera mole, classe 2, de 50 mm² | 355 | M | 43.94 | 8.4 | 52.34 | 18580.7
| 0 | 0 |  | 0 | 0 | 0 | 0 | 0
| 0 | 0 |  | 0 | 0 | 0 | 0 | 0
| 0 | 0 |  | 0 | 0 | 0 | 0 | 0
| 0 | 0 |  | 0 | 0 | 0 | 0 | 0
| 0 | 0 |  | 0 | 0 | 0 | 0 | 0
| 0 | 0 |  | 0 | 0 | 0 | 0 | 0
| 0 | 0 |  | 0 | 0 | 0 | 0 | 0
| 0 | 0 |  | 0 | 0 | 0 | 0 | 0
| 0 | 0 |  | 0 | 0 | 0 | 0 | 0
| 0 | 0 |  | 0 | 0 | 0 | 0 | 0
| 0 | 0 |  | 0 | 0 | 0 | 0 | 0
| 0 | 0 |  | 0 | 0 | 0 | 0 | 0
| 0 | 0 |  | 0 | 0 | 0 | 0 | 0
| 0 | 0 |  | 0 | 0 | 0 | 0 | 0
| 0 | 0 |  | 0 | 0 | 0 | 0 | 0
| 0 | 0 |  | 0 | 0 | 0 | 0 | 0
| 0 | 0 |  | 0 | 0 | 0 | 0 | 0
| 0 | 0 |  | 0 | 0 | 0 | 0 | 0
| 0 | 0 |  | 0 | 0 | 0 | 0 | 0
| 0 | 0 |  | 0 | 0 | 0 | 0 | 0
| 0 | 0 |  | 0 | 0 | 0 | 0 | 0
35.03 | 39.10.060 | Terminal de pressão/compressão para cabo de 6 até 10 mm² | 810 | UN | 5.04 | 6.3 | 11.34 | 9185.4
35.04 | 39.10.080 | Terminal de pressão/compressão para cabo de 16 mm² | 95 | UN | 8.53 | 6.3 | 14.83 | 1408.85
35.05 | 39.10.120 | Terminal de pressão/compressão para cabo de 25 mm² | 16 | UN | 7.41 | 6.3 | 13.71 | 219.36
35.06 | 39.10.130 | Terminal de pressão/compressão para cabo de 35 mm² | 4 | UN | 8.82 | 6.3 | 15.12 | 60.48
35.07 | 39.10.160 | Terminal de pressão/compressão para cabo de 50 mm² | 8 | UN | 12.62 | 6.3 | 18.92 | 151.36
35.08 | 39.10.200 | Terminal de pressão/compressão para cabo de 70 mm² | 16 | UN | 12.18 | 6.3 | 18.48 | 295.68
| 0 | 0 |  | 0 | 0 | 0 | 0 | 0
| 0 | 0 |  | 0 | 0 | 0 | 0 | 0
35.09 | 39.10.250 | Terminal de pressão/compressão para cabo de 150 mm² | 35 | UN | 26.87 | 8.4 | 35.27 | 1234.45
| 0 | 0 |  | 0 | 0 | 0 | 0 | 0
| 0 | 0 |  | 0 | 0 | 0 | 0 | 0
| 0 | 0 |  | 0 | 0 | 0 | 0 | 0
| 0 | 0 |  | 0 | 0 | 0 | 0 | 0
| 0 | 0 |  | 0 | 0 | 0 | 0 | 0
| 0 | 0 |  | 0 | 0 | 0 | 0 | 0
35.10 | 39.11.090 | Fio telefônico tipo FI-60, para ligação de aparelhos telefônicos | 24 | M | 0.66 | 3.36 | 4.02 | 96.48
| 0 | 0 |  | 0 | 0 | 0 | 0 | 0
| 0 | 0 |  | 0 | 0 | 0 | 0 | 0
| 0 | 0 |  | 0 | 0 | 0 | 0 | 0
| 0 | 0 |  | 0 | 0 | 0 | 0 | 0
| 0 | 0 |  | 0 | 0 | 0 | 0 | 0
| 0 | 0 |  | 0 | 0 | 0 | 0 | 0
| 0 | 0 |  | 0 | 0 | 0 | 0 | 0
| 0 | 0 |  | 0 | 0 | 0 | 0 | 0
| 0 | 0 |  | 0 | 0 | 0 | 0 | 0
| 0 | 0 |  | 0 | 0 | 0 | 0 | 0
| 0 | 0 |  | 0 | 0 | 0 | 0 | 0
| 0 | 0 |  | 0 | 0 | 0 | 0 | 0
| 0 | 0 |  | 0 | 0 | 0 | 0 | 0
| 0 | 0 |  | 0 | 0 | 0 | 0 | 0
| 0 | 0 |  | 0 | 0 | 0 | 0 | 0
| 0 | 0 |  | 0 | 0 | 0 | 0 | 0
| 0 | 0 |  | 0 | 0 | 0 | 0 | 0
| 0 | 0 |  | 0 | 0 | 0 | 0 | 0
| 0 | 0 |  | 0 | 0 | 0 | 0 | 0
| 0 | 0 |  | 0 | 0 | 0 | 0 | 0
| 0 | 0 |  | 0 | 0 | 0 | 0 | 0
| 0 | 0 |  | 0 | 0 | 0 | 0 | 0
| 0 | 0 |  | 0 | 0 | 0 | 0 | 0
| 0 | 0 |  | 0 | 0 | 0 | 0 | 0
| 0 | 0 |  | 0 | 0 | 0 | 0 | 0
| 0 | 0 |  | 0 | 0 | 0 | 0 | 0
35.11 | 39.18.110 | Cabo coaxial tipo RGC 06 | 594.1 | M | 3.15 | 4.62 | 7.77 | 4616.157
| 0 | 0 |  | 0 | 0 | 0 | 0 | 0
| 0 | 0 |  | 0 | 0 | 0 | 0 | 0
35.12 | 39.18.126 | Cabo para rede 24 AWG com 4 pares, categoria 6 | 462.26 | M | 3.98 | 4.62 | 8.6 | 3975.436
| 0 | 0 |  | 0 | 0 | 0 | 0 | 0
| 0 | 0 |  | 0 | 0 | 0 | 0 | 0
| 0 | 0 |  | 0 | 0 | 0 | 0 | 0
| 0 | 0 |  | 0 | 0 | 0 | 0 | 0
| 0 | 0 |  | 0 | 0 | 0 | 0 | 0
| 0 | 0 |  | 0 | 0 | 0 | 0 | 0
| 0 | 0 |  | 0 | 0 | 0 | 0 | 0
| 0 | 0 |  | 0 | 0 | 0 | 0 | 0
35.13 | 39.21.040 | Cabo de cobre flexível de 6 mm², isolamento 0,6/1kV - isolação HEPR 90°C | 352.05 | M | 5.56 | 0.84 | 6.4 | 2253.12
35.14 | 39.21.050 | Cabo de cobre flexível de 10 mm², isolamento 0,6/1kV - isolação HEPR 90°C | 3085 | M | 9.33 | 3.36 | 12.69 | 39148.65
35.15 | 39.21.060 | Cabo de cobre flexível de 16 mm², isolamento 0,6/1kV - isolação HEPR 90°C | 168 | M | 14.3 | 3.78 | 18.08 | 3037.44
35.16 | 39.21.070 | Cabo de cobre flexível de 25 mm², isolamento 0,6/1kV - isolação HEPR 90°C | 673 | M | 21.74 | 4.2 | 25.94 | 17457.62
35.17 | 39.21.080 | Cabo de cobre flexível de 35 mm², isolamento 0,6/1kV - isolação HEPR 90°C | 88 | M | 31.11 | 6.3 | 37.41 | 3292.08
35.18 | 39.21.090 | Cabo de cobre flexível de 50 mm², isolamento 0,6/1kV - isolação HEPR 90°C | 216 | M | 42.94 | 8.4 | 51.34 | 11089.44
35.19 | 39.21.100 | Cabo de cobre flexível de 70 mm², isolamento 0,6/1kV - isolação HEPR 90°C | 233 | M | 54.69 | 10.5 | 65.19 | 15189.27
| 0 | 0 |  | 0 | 0 | 0 | 0 | 0
35.20 | 39.21.120 | Cabo de cobre flexível de 120 mm², isolamento 0,6/1kV - isolação HEPR 90°C | 949 | M | 99.91 | 14.69 | 114.6 | 108755.4
35.21 | 39.21.125 | Cabo de cobre flexível de 150 mm², isolamento 0,6/1 kV - isolação HEPR 90°C | 103 | M | 126.21 | 14.69 | 140.9 | 14512.7
| 0 | 0 |  | 0 | 0 | 0 | 0 | 0
| 0 | 0 |  | 0 | 0 | 0 | 0 | 0
| 0 | 0 |  | 0 | 0 | 0 | 0 | 0
| 0 | 0 |  | 0 | 0 | 0 | 0 | 0
| 0 | 0 |  | 0 | 0 | 0 | 0 | 0
| 0 | 0 |  | 0 | 0 | 0 | 0 | 0
| 0 | 0 |  | 0 | 0 | 0 | 0 | 0
| 0 | 0 |  | 0 | 0 | 0 | 0 | 0
| 0 | 0 |  | 0 | 0 | 0 | 0 | 0
| 0 | 0 |  | 0 | 0 | 0 | 0 | 0
| 0 | 0 |  | 0 | 0 | 0 | 0 | 0
35.22 | 39.24.152 | Cabo de cobre flexível de 3 x 2,5 mm², isolamento 500 V - isolação PP 70°C | 660 | M | 8.91 | 6.3 | 15.21 | 10038.6
| 0 | 0 |  | 0 | 0 | 0 | 0 | 0
| 0 | 0 |  | 0 | 0 | 0 | 0 | 0
| 0 | 0 |  | 0 | 0 | 0 | 0 | 0
| 0 | 0 |  | 0 | 0 | 0 | 0 | 0
| 0 | 0 |  | 0 | 0 | 0 | 0 | 0
| 0 | 0 |  | 0 | 0 | 0 | 0 | 0
| 0 | 0 |  | 0 | 0 | 0 | 0 | 0
| 0 | 0 |  | 0 | 0 | 0 | 0 | 0
35.23 | 39.26.010 | Cabo de cobre flexível de 1,5 mm², isolamento 0,6/1 kV - isolação HEPR 90°C - baixa emissão de fumaça e gases | 1040 | M | 2.87 | 1.68 | 4.55 | 4732
| 0 | 0 |  | 0 | 0 | 0 | 0 | 0
35.24 | 39.26.030 | Cabo de cobre flexível de 4 mm², isolamento 0,6/1 kV - isolação HEPR 90°C - baixa emissão de fumaça e gases | 500 | M | 5.52 | 2.52 | 8.04 | 4020
| 0 | 0 |  | 0 | 0 | 0 | 0 | 0
| 0 | 0 |  | 0 | 0 | 0 | 0 | 0
| 0 | 0 |  | 0 | 0 | 0 | 0 | 0
35.25 | 39.26.070 | Cabo de cobre flexível de 25 mm², isolamento 0,6/1 kV - isolação HEPR 90°C - baixa emissão de fumaça e gases | 11760 | M | 28.38 | 4.2 | 32.58 | 383140.8
| 0 | 0 |  | 0 | 0 | 0 | 0 | 0
35.26 | 39.26.090 | Cabo de cobre flexível de 50 mm², isolamento 0,6/1 kV - isolação HEPR 90°C - baixa emissão de fumaça e gases | 8550 | M | 56.25 | 8.4 | 64.65 | 552757.5
| 0 | 0 |  | 0 | 0 | 0 | 0 | 0
| 0 | 0 |  | 0 | 0 | 0 | 0 | 0
| 0 | 0 |  | 0 | 0 | 0 | 0 | 0
| 0 | 0 |  | 0 | 0 | 0 | 0 | 0
| 0 | 0 |  | 0 | 0 | 0 | 0 | 0
| 0 | 0 |  | 0 | 0 | 0 | 0 | 0
| 0 | 0 |  | 0 | 0 | 0 | 0 | 0
| 0 | 0 |  | 0 | 0 | 0 | 0 | 0
| 0 | 0 |  | 0 | 0 | 0 | 0 | 0
| 0 | 0 |  | 0 | 0 | 0 | 0 | 0
| 0 | 0 |  | 0 | 0 | 0 | 0 | 0
| 0 | 0 |  | 0 | 0 | 0 | 0 | 0
| 0 | 0 |  | 0 | 0 | 0 | 0 | 0
| 0 | 0 |  | 0 | 0 | 0 | 0 | 0
| 0 | 0 |  | 0 | 0 | 0 | 0 | 0
| 0 | 0 |  | 0 | 0 | 0 | 0 | 0
| 0 | 0 |  | 0 | 0 | 0 | 0 | 0
| 0 | 0 |  | 0 | 0 | 0 | 0 | 0
| 0 | 0 |  | 0 | 0 | 0 | 0 | 0
| 0 | 0 |  | 0 | 0 | 0 | 0 | 0
36 | 40 | DISTRIBUICAO DE FORCA E COMANDO DE ENERGIA ELETRICA E TELEFONIA |  | 0 | 0 | 0 | 0 | 0 | SUBTOTAL | 92877.57
| 0 | 0 |  | 0 | 0 | 0 | 0 | 0
| 0 | 0 |  | 0 | 0 | 0 | 0 | 0
| 0 | 0 |  | 0 | 0 | 0 | 0 | 0
| 0 | 0 |  | 0 | 0 | 0 | 0 | 0
| 0 | 0 |  | 0 | 0 | 0 | 0 | 0
| 0 | 0 |  | 0 | 0 | 0 | 0 | 0
| 0 | 0 |  | 0 | 0 | 0 | 0 | 0
40 | 0 | 0 |  | 0 | 0 | 0 | 0 | 0
| 0 | 0 |  | 0 | 0 | 0 | 0 | 0
| 0 | 0 |  | 0 | 0 | 0 | 0 | 0
| 0 | 0 |  | 0 | 0 | 0 | 0 | 0
| 0 | 0 |  | 0 | 0 | 0 | 0 | 0
36.01 | 40.02.120 | Caixa de passagem em chapa, com tampa parafusada, 500 x 500 x 150 mm | 14 | UN | 212.39 | 21 | 233.39 | 3267.46
| 0 | 0 |  | 0 | 0 | 0 | 0 | 0
| 0 | 0 |  | 0 | 0 | 0 | 0 | 0
| 0 | 0 |  | 0 | 0 | 0 | 0 | 0
| 0 | 0 |  | 0 | 0 | 0 | 0 | 0
| 0 | 0 |  | 0 | 0 | 0 | 0 | 0
| 0 | 0 |  | 0 | 0 | 0 | 0 | 0
| 0 | 0 |  | 0 | 0 | 0 | 0 | 0
| 0 | 0 |  | 0 | 0 | 0 | 0 | 0
| 0 | 0 |  | 0 | 0 | 0 | 0 | 0
36.02 | 40.04.090 | Tomada RJ 11 para telefone, sem placa | 33 | UN | 15.9 | 12.6 | 28.5 | 940.5
36.03 | 40.04.096 | Tomada RJ 45 para rede de dados, com placa | 52 | UN | 55.28 | 12.6 | 67.88 | 3529.76
36.04 | 40.04.140 | Tomada 3P+T de 32 A, blindada industrial de sobrepor negativa | 196 | CJ | 238.25 | 12.6 | 250.85 | 49166.6
| 0 | 0 |  | 0 | 0 | 0 | 0 | 0
| 0 | 0 |  | 0 | 0 | 0 | 0 | 0
| 0 | 0 |  | 0 | 0 | 0 | 0 | 0
| 0 | 0 |  | 0 | 0 | 0 | 0 | 0
36.05 | 40.04.450 | Tomada 2P+T de 10 A - 250 V, completa | 419 | CJ | 11.54 | 12.6 | 24.14 | 10114.66
36.06 | 40.04.460 | Tomada 2P+T de 20 A - 250 V, completa | 1 | CJ | 15.39 | 12.6 | 27.99 | 27.99
| 0 | 0 |  | 0 | 0 | 0 | 0 | 0
| 0 | 0 |  | 0 | 0 | 0 | 0 | 0
| 0 | 0 |  | 0 | 0 | 0 | 0 | 0
| 0 | 0 |  | 0 | 0 | 0 | 0 | 0
| 0 | 0 |  | 0 | 0 | 0 | 0 | 0
| 0 | 0 |  | 0 | 0 | 0 | 0 | 0
| 0 | 0 |  | 0 | 0 | 0 | 0 | 0
| 0 | 0 |  | 0 | 0 | 0 | 0 | 0
| 0 | 0 |  | 0 | 0 | 0 | 0 | 0
| 0 | 0 |  | 0 | 0 | 0 | 0 | 0
| 0 | 0 |  | 0 | 0 | 0 | 0 | 0
| 0 | 0 |  | 0 | 0 | 0 | 0 | 0
36.07 | 40.05.170 | Interruptor bipolar paralelo, 1 tecla dupla e placa | 18 | CJ | 39.98 | 14.69 | 54.67 | 984.06
36.08 | 40.05.180 | Interruptor bipolar simples, 1 tecla dupla e placa | 75 | CJ | 30.59 | 14.69 | 45.28 | 3396
| 0 | 0 |  | 0 | 0 | 0 | 0 | 0
| 0 | 0 |  | 0 | 0 | 0 | 0 | 0
36.09 | 40.05.340 | Sensor de presença para teto, com fotocélula, para lâmpada qualquer | 6 | UN | 34.75 | 12.6 | 47.35 | 284.1
| 0 | 0 |  | 0 | 0 | 0 | 0 | 0
| 0 | 0 |  | 0 | 0 | 0 | 0 | 0
36.10 | 40.06.040 | Condulete metálico de 3/4´ | 25 | CJ | 12.74 | 21 | 33.74 | 843.5
36.11 | 40.06.060 | Condulete metálico de 1´ | 16 | CJ | 18.48 | 21 | 39.48 | 631.68
| 0 | 0 |  | 0 | 0 | 0 | 0 | 0
| 0 | 0 |  | 0 | 0 | 0 | 0 | 0
36.12 | 40.06.120 | Condulete metálico de 2´ | 32 | CJ | 78.05 | 21 | 99.05 | 3169.6
| 0 | 0 |  | 0 | 0 | 0 | 0 | 0
| 0 | 0 |  | 0 | 0 | 0 | 0 | 0
| 0 | 0 |  | 0 | 0 | 0 | 0 | 0
| 0 | 0 |  | 0 | 0 | 0 | 0 | 0
| 0 | 0 |  | 0 | 0 | 0 | 0 | 0
36.13 | 40.07.010 | Caixa em PVC de 4´ x 2´ | 126 | UN | 3.26 | 10.5 | 13.76 | 1733.76
36.14 | 40.07.020 | Caixa em PVC de 4´ x 4´ | 231 | UN | 6.88 | 10.5 | 17.38 | 4014.78
| 0 | 0 |  | 0 | 0 | 0 | 0 | 0
| 0 | 0 |  | 0 | 0 | 0 | 0 | 0
| 0 | 0 |  | 0 | 0 | 0 | 0 | 0
| 0 | 0 |  | 0 | 0 | 0 | 0 | 0
| 0 | 0 |  | 0 | 0 | 0 | 0 | 0
| 0 | 0 |  | 0 | 0 | 0 | 0 | 0
| 0 | 0 |  | 0 | 0 | 0 | 0 | 0
| 0 | 0 |  | 0 | 0 | 0 | 0 | 0
| 0 | 0 |  | 0 | 0 | 0 | 0 | 0
| 0 | 0 |  | 0 | 0 | 0 | 0 | 0
| 0 | 0 |  | 0 | 0 | 0 | 0 | 0
| 0 | 0 |  | 0 | 0 | 0 | 0 | 0
| 0 | 0 |  | 0 | 0 | 0 | 0 | 0
| 0 | 0 |  | 0 | 0 | 0 | 0 | 0
| 0 | 0 |  | 0 | 0 | 0 | 0 | 0
| 0 | 0 |  | 0 | 0 | 0 | 0 | 0
| 0 | 0 |  | 0 | 0 | 0 | 0 | 0
| 0 | 0 |  | 0 | 0 | 0 | 0 | 0
| 0 | 0 |  | 0 | 0 | 0 | 0 | 0
| 0 | 0 |  | 0 | 0 | 0 | 0 | 0
| 0 | 0 |  | 0 | 0 | 0 | 0 | 0
| 0 | 0 |  | 0 | 0 | 0 | 0 | 0
| 0 | 0 |  | 0 | 0 | 0 | 0 | 0
| 0 | 0 |  | 0 | 0 | 0 | 0 | 0
| 0 | 0 |  | 0 | 0 | 0 | 0 | 0
| 0 | 0 |  | 0 | 0 | 0 | 0 | 0
| 0 | 0 |  | 0 | 0 | 0 | 0 | 0
| 0 | 0 |  | 0 | 0 | 0 | 0 | 0
| 0 | 0 |  | 0 | 0 | 0 | 0 | 0
| 0 | 0 |  | 0 | 0 | 0 | 0 | 0
| 0 | 0 |  | 0 | 0 | 0 | 0 | 0
| 0 | 0 |  | 0 | 0 | 0 | 0 | 0
| 0 | 0 |  | 0 | 0 | 0 | 0 | 0
| 0 | 0 |  | 0 | 0 | 0 | 0 | 0
| 0 | 0 |  | 0 | 0 | 0 | 0 | 0
| 0 | 0 |  | 0 | 0 | 0 | 0 | 0
| 0 | 0 |  | 0 | 0 | 0 | 0 | 0
| 0 | 0 |  | 0 | 0 | 0 | 0 | 0
| 0 | 0 |  | 0 | 0 | 0 | 0 | 0
| 0 | 0 |  | 0 | 0 | 0 | 0 | 0
| 0 | 0 |  | 0 | 0 | 0 | 0 | 0
| 0 | 0 |  | 0 | 0 | 0 | 0 | 0
| 0 | 0 |  | 0 | 0 | 0 | 0 | 0
| 0 | 0 |  | 0 | 0 | 0 | 0 | 0
| 0 | 0 |  | 0 | 0 | 0 | 0 | 0
| 0 | 0 |  | 0 | 0 | 0 | 0 | 0
| 0 | 0 |  | 0 | 0 | 0 | 0 | 0
| 0 | 0 |  | 0 | 0 | 0 | 0 | 0
36.15 | 40.20.240 | Plugue com 2P+T de 10A, 250V | 724 | UN | 6.48 | 8.4 | 14.88 | 10773.12
| 0 | 0 |  | 0 | 0 | 0 | 0 | 0
| 0 | 0 |  | 0 | 0 | 0 | 0 | 0
| 0 | 0 |  | 0 | 0 | 0 | 0 | 0
| 0 | 0 |  | 0 | 0 | 0 | 0 | 0
37 | 41 | ILUMINACAO |  | 0 | 0 | 0 | 0 | 0 | SUBTOTAL | 142922.56
| 0 | 0 |  | 0 | 0 | 0 | 0 | 0
| 0 | 0 |  | 0 | 0 | 0 | 0 | 0
| 0 | 0 |  | 0 | 0 | 0 | 0 | 0
37.01 | 41.02.562 | Lâmpada LED tubular T8 com base G13, de 3400 até 4000 Im - 36 a 40W | 332 | UN | 78.86 | 3.35 | 82.21 | 27293.72
37.02 | 41.02.580 | Lâmpada LED 13,5W, com base E-27, 1400 até 1510lm | 16 | UN | 32.2 | 3.35 | 35.55 | 568.8
| 0 | 0 |  | 0 | 0 | 0 | 0 | 0
| 0 | 0 |  | 0 | 0 | 0 | 0 | 0
| 0 | 0 |  | 0 | 0 | 0 | 0 | 0
41 | 0 | 0 |  | 0 | 0 | 0 | 0 | 0
| 0 | 0 |  | 0 | 0 | 0 | 0 | 0
| 0 | 0 |  | 0 | 0 | 0 | 0 | 0
| 0 | 0 |  | 0 | 0 | 0 | 0 | 0
| 0 | 0 |  | 0 | 0 | 0 | 0 | 0
| 0 | 0 |  | 0 | 0 | 0 | 0 | 0
| 0 | 0 |  | 0 | 0 | 0 | 0 | 0
| 0 | 0 |  | 0 | 0 | 0 | 0 | 0
| 0 | 0 |  | 0 | 0 | 0 | 0 | 0
| 0 | 0 |  | 0 | 0 | 0 | 0 | 0
| 0 | 0 |  | 0 | 0 | 0 | 0 | 0
| 0 | 0 |  | 0 | 0 | 0 | 0 | 0
| 0 | 0 |  | 0 | 0 | 0 | 0 | 0
| 0 | 0 |  | 0 | 0 | 0 | 0 | 0
| 0 | 0 |  | 0 | 0 | 0 | 0 | 0
| 0 | 0 |  | 0 | 0 | 0 | 0 | 0
| 0 | 0 |  | 0 | 0 | 0 | 0 | 0
| 0 | 0 |  | 0 | 0 | 0 | 0 | 0
| 0 | 0 |  | 0 | 0 | 0 | 0 | 0
| 0 | 0 |  | 0 | 0 | 0 | 0 | 0
| 0 | 0 |  | 0 | 0 | 0 | 0 | 0
| 0 | 0 |  | 0 | 0 | 0 | 0 | 0
| 0 | 0 |  | 0 | 0 | 0 | 0 | 0
| 0 | 0 |  | 0 | 0 | 0 | 0 | 0
| 0 | 0 |  | 0 | 0 | 0 | 0 | 0
| 0 | 0 |  | 0 | 0 | 0 | 0 | 0
| 0 | 0 |  | 0 | 0 | 0 | 0 | 0
| 0 | 0 |  | 0 | 0 | 0 | 0 | 0
| 0 | 0 |  | 0 | 0 | 0 | 0 | 0
| 0 | 0 |  | 0 | 0 | 0 | 0 | 0
| 0 | 0 |  | 0 | 0 | 0 | 0 | 0
| 0 | 0 |  | 0 | 0 | 0 | 0 | 0
| 0 | 0 |  | 0 | 0 | 0 | 0 | 0
| 0 | 0 |  | 0 | 0 | 0 | 0 | 0
| 0 | 0 |  | 0 | 0 | 0 | 0 | 0
| 0 | 0 |  | 0 | 0 | 0 | 0 | 0
| 0 | 0 |  | 0 | 0 | 0 | 0 | 0
| 0 | 0 |  | 0 | 0 | 0 | 0 | 0
| 0 | 0 |  | 0 | 0 | 0 | 0 | 0
| 0 | 0 |  | 0 | 0 | 0 | 0 | 0
| 0 | 0 |  | 0 | 0 | 0 | 0 | 0
| 0 | 0 |  | 0 | 0 | 0 | 0 | 0
| 0 | 0 |  | 0 | 0 | 0 | 0 | 0
37.03 | 41.10.060 | Braço em tubo de ferro galvanizado de 1´ x 1,00 m para fixação de uma luminária | 32 | UN | 66 | 58.74 | 124.74 | 3991.68
| 0 | 0 |  | 0 | 0 | 0 | 0 | 0
| 0 | 0 |  | 0 | 0 | 0 | 0 | 0
| 0 | 0 |  | 0 | 0 | 0 | 0 | 0
| 0 | 0 |  | 0 | 0 | 0 | 0 | 0
| 0 | 0 |  | 0 | 0 | 0 | 0 | 0
| 0 | 0 |  | 0 | 0 | 0 | 0 | 0
| 0 | 0 |  | 0 | 0 | 0 | 0 | 0
| 0 | 0 |  | 0 | 0 | 0 | 0 | 0
37.04 | 41.10.490 | Poste telecônico reto em aço SAE 1010/1020 galvanizado a fogo, com base, altura de 7,00 m | 20 | UN | 1273.28 | 423.92 | 1697.2 | 33944
| 0 | 0 |  | 0 | 0 | 0 | 0 | 0
| 0 | 0 |  | 0 | 0 | 0 | 0 | 0
| 0 | 0 |  | 0 | 0 | 0 | 0 | 0
| 0 | 0 |  | 0 | 0 | 0 | 0 | 0
| 0 | 0 |  | 0 | 0 | 0 | 0 | 0
| 0 | 0 |  | 0 | 0 | 0 | 0 | 0
| 0 | 0 |  | 0 | 0 | 0 | 0 | 0
| 0 | 0 |  | 0 | 0 | 0 | 0 | 0
| 0 | 0 |  | 0 | 0 | 0 | 0 | 0
| 0 | 0 |  | 0 | 0 | 0 | 0 | 0
| 0 | 0 |  | 0 | 0 | 0 | 0 | 0
| 0 | 0 |  | 0 | 0 | 0 | 0 | 0
| 0 | 0 |  | 0 | 0 | 0 | 0 | 0
| 0 | 0 |  | 0 | 0 | 0 | 0 | 0
| 0 | 0 |  | 0 | 0 | 0 | 0 | 0
| 0 | 0 |  | 0 | 0 | 0 | 0 | 0
| 0 | 0 |  | 0 | 0 | 0 | 0 | 0
| 0 | 0 |  | 0 | 0 | 0 | 0 | 0
| 0 | 0 |  | 0 | 0 | 0 | 0 | 0
37.05 | 41.12.210 | Projetor LED modular de 150 a 200W, eficiência mínima de 125 l/W, para uso externo | 4 | UN | 947.81 | 21 | 968.81 | 3875.24
| 0 | 0 |  | 0 | 0 | 0 | 0 | 0
| 0 | 0 |  | 0 | 0 | 0 | 0 | 0
| 0 | 0 |  | 0 | 0 | 0 | 0 | 0
37.06 | 41.13.050 | Luminária blindada de sobrepor ou pendente em calha fechada, para 2 lâmpadas fluorescentes de 32 W/36 W/40 W | 2 | UN | 208.77 | 16.8 | 225.57 | 451.14
37.07 | 41.13.102 | Luminária blindada tipo arandela de 45º e 90º, para lâmpada LED | 26 | UN | 226.12 | 16.8 | 242.92 | 6315.92
| 0 | 0 |  | 0 | 0 | 0 | 0 | 0
| 0 | 0 |  | 0 | 0 | 0 | 0 | 0
37.08 | 41.14.020 | Luminária retangular de embutir tipo calha fechada, com difusor plano, para 2 lâmpadas fluorescentes tubulares de 28 W/32 W/36 W/54 W | 332 | UN | 154.95 | 16.8 | 171.75 | 57021
| 0 | 0 |  | 0 | 0 | 0 | 0 | 0
| 0 | 0 |  | 0 | 0 | 0 | 0 | 0
| 0 | 0 |  | 0 | 0 | 0 | 0 | 0
| 0 | 0 |  | 0 | 0 | 0 | 0 | 0
| 0 | 0 |  | 0 | 0 | 0 | 0 | 0
| 0 | 0 |  | 0 | 0 | 0 | 0 | 0
| 0 | 0 |  | 0 | 0 | 0 | 0 | 0
| 0 | 0 |  | 0 | 0 | 0 | 0 | 0
| 0 | 0 |  | 0 | 0 | 0 | 0 | 0
| 0 | 0 |  | 0 | 0 | 0 | 0 | 0
| 0 | 0 |  | 0 | 0 | 0 | 0 | 0
| 0 | 0 |  | 0 | 0 | 0 | 0 | 0
| 0 | 0 |  | 0 | 0 | 0 | 0 | 0
| 0 | 0 |  | 0 | 0 | 0 | 0 | 0
| 0 | 0 |  | 0 | 0 | 0 | 0 | 0
| 0 | 0 |  | 0 | 0 | 0 | 0 | 0
| 0 | 0 |  | 0 | 0 | 0 | 0 | 0
| 0 | 0 |  | 0 | 0 | 0 | 0 | 0
| 0 | 0 |  | 0 | 0 | 0 | 0 | 0
| 0 | 0 |  | 0 | 0 | 0 | 0 | 0
| 0 | 0 |  | 0 | 0 | 0 | 0 | 0
| 0 | 0 |  | 0 | 0 | 0 | 0 | 0
| 0 | 0 |  | 0 | 0 | 0 | 0 | 0
| 0 | 0 |  | 0 | 0 | 0 | 0 | 0
37.09 | cotação | Luminaria LED Solar 200W para uso em área externa | 20 | un | 459.35 | 0 | 459.35 | 9187
37.10 | cotação | Luminária de parede com Luz UV | 1 | UN | 274.06 | 0 | 274.06 | 274.06
| 0 | 0 |  | 0 | 0 | 0 | 0 | 0
| 0 | 0 |  | 0 | 0 | 0 | 0 | 0
| 0 | 0 |  | 0 | 0 | 0 | 0 | 0
| 0 | 0 |  | 0 | 0 | 0 | 0 | 0
| 0 | 0 |  | 0 | 0 | 0 | 0 | 0
| 0 | 0 |  | 0 | 0 | 0 | 0 | 0
| 0 | 0 |  | 0 | 0 | 0 | 0 | 0
38 | 42 | PARA-RAIOS PARA EDIFICACAO |  | 0 | 0 | 0 | 0 | 0 | SUBTOTAL | 70014.26
| 0 | 0 |  | 0 | 0 | 0 | 0 | 0
| 0 | 0 |  | 0 | 0 | 0 | 0 | 0
38.01 | 42.01.040 | Captor tipo Franklin, h= 300 mm, 4 pontos, 2 descidas, acabamento cromado | 40 | UN | 76.69 | 10.5 | 87.19 | 3487.6
| 0 | 0 |  | 0 | 0 | 0 | 0 | 0
38.02 | 42.01.080 | Niple duplo galvanizado de 2´ | 4 | UN | 49.54 | 10.5 | 60.04 | 240.16
| 0 | 0 |  | 0 | 0 | 0 | 0 | 0
38.03 | 42.01.090 | Captor tipo terminal aéreo, h= 300 mm, diâmetro de 1/4´ em cobre | 12 | UN | 11 | 10.5 | 21.5 | 258
| 0 | 0 |  | 0 | 0 | 0 | 0 | 0
| 0 | 0 |  | 0 | 0 | 0 | 0 | 0
| 0 | 0 |  | 0 | 0 | 0 | 0 | 0
38.04 | 42.02.010 | Isolador galvanizado uso geral, simples com rosca mecânica | 168 | UN | 5.31 | 10.5 | 15.81 | 2656.08
| 0 | 0 |  | 0 | 0 | 0 | 0 | 0
42 | 0 | 0 |  | 0 | 0 | 0 | 0 | 0
| 0 | 0 |  | 0 | 0 | 0 | 0 | 0
| 0 | 0 |  | 0 | 0 | 0 | 0 | 0
38.05 | 42.02.100 | Isolador galvanizado uso geral, reforçado com calha para telha ondulada | 42 | UN | 14.83 | 10.5 | 25.33 | 1063.86
| 0 | 0 |  | 0 | 0 | 0 | 0 | 0
| 0 | 0 |  | 0 | 0 | 0 | 0 | 0
| 0 | 0 |  | 0 | 0 | 0 | 0 | 0
| 0 | 0 |  | 0 | 0 | 0 | 0 | 0
38.06 | 42.03.080 | Isolador galvanizado para mastro de diâmetro 2´, reforçado com 2 descidas | 1 | UN | 13.54 | 10.5 | 24.04 | 24.04
| 0 | 0 |  | 0 | 0 | 0 | 0 | 0
38.07 | 42.04.020 | Braçadeira de contraventagem para mastro de diâmetro 2´ | 48 | UN | 12.55 | 10.5 | 23.05 | 1106.4
38.08 | 42.04.040 | Apoio para mastro de diâmetro 2´ | 1 | UN | 12 | 10.5 | 22.5 | 22.5
38.09 | 42.04.060 | Base para mastro de diâmetro 2´ | 1 | UN | 52.95 | 10.5 | 63.45 | 63.45
| 0 | 0 |  | 0 | 0 | 0 | 0 | 0
38.10 | 42.04.120 | Mastro simples galvanizado de diâmetro 2´ | 1 | M | 78.62 | 12.6 | 91.22 | 91.22
| 0 | 0 |  | 0 | 0 | 0 | 0 | 0
38.11 | 42.04.160 | Suporte porta bandeira reforçado para mastro de diâmetro 2´ | 1 | UN | 36.37 | 10.5 | 46.87 | 46.87
| 0 | 0 |  | 0 | 0 | 0 | 0 | 0
| 0 | 0 |  | 0 | 0 | 0 | 0 | 0
| 0 | 0 |  | 0 | 0 | 0 | 0 | 0
| 0 | 0 |  | 0 | 0 | 0 | 0 | 0
| 0 | 0 |  | 0 | 0 | 0 | 0 | 0
| 0 | 0 |  | 0 | 0 | 0 | 0 | 0
| 0 | 0 |  | 0 | 0 | 0 | 0 | 0
38.12 | 42.05.110 | Conector cabo/haste de 3/4´ | 44 | UN | 22.21 | 4.2 | 26.41 | 1162.04
38.13 | 42.05.120 | Conector de emenda em latão para cabo de até 50 mm² com 4 parafusos | 786 | UN | 27.65 | 4.2 | 31.85 | 25034.1
| 0 | 0 |  | 0 | 0 | 0 | 0 | 0
| 0 | 0 |  | 0 | 0 | 0 | 0 | 0
| 0 | 0 |  | 0 | 0 | 0 | 0 | 0
| 0 | 0 |  | 0 | 0 | 0 | 0 | 0
| 0 | 0 |  | 0 | 0 | 0 | 0 | 0
38.14 | 42.05.200 | Haste de aterramento de 5/8'' x 2,4 m | 46 | UN | 128.08 | 21 | 149.08 | 6857.68
| 0 | 0 |  | 0 | 0 | 0 | 0 | 0
| 0 | 0 |  | 0 | 0 | 0 | 0 | 0
| 0 | 0 |  | 0 | 0 | 0 | 0 | 0
| 0 | 0 |  | 0 | 0 | 0 | 0 | 0
38.15 | 42.05.250 | Barra condutora chata em alumínio de 3/4´ x 1/4´, inclusive acessórios de fixação | 552 | M | 15.97 | 21 | 36.97 | 20407.44
| 0 | 0 |  | 0 | 0 | 0 | 0 | 0
| 0 | 0 |  | 0 | 0 | 0 | 0 | 0
| 0 | 0 |  | 0 | 0 | 0 | 0 | 0
38.16 | 42.05.300 | Tampa para caixa de inspeção cilíndrica, aço galvanizado | 34 | UN | 46.28 | 2.1 | 48.38 | 1644.92
| 0 | 0 |  | 0 | 0 | 0 | 0 | 0
38.17 | 42.05.320 | Caixa de inspeção do terra cilíndrica em PVC rígido, diâmetro de 300 mm - h= 400 mm | 34 | UN | 38.27 | 10.5 | 48.77 | 1658.18
| 0 | 0 |  | 0 | 0 | 0 | 0 | 0
| 0 | 0 |  | 0 | 0 | 0 | 0 | 0
| 0 | 0 |  | 0 | 0 | 0 | 0 | 0
| 0 | 0 |  | 0 | 0 | 0 | 0 | 0
| 0 | 0 |  | 0 | 0 | 0 | 0 | 0
| 0 | 0 |  | 0 | 0 | 0 | 0 | 0
| 0 | 0 |  | 0 | 0 | 0 | 0 | 0
| 0 | 0 |  | 0 | 0 | 0 | 0 | 0
| 0 | 0 |  | 0 | 0 | 0 | 0 | 0
| 0 | 0 |  | 0 | 0 | 0 | 0 | 0
| 0 | 0 |  | 0 | 0 | 0 | 0 | 0
| 0 | 0 |  | 0 | 0 | 0 | 0 | 0
| 0 | 0 |  | 0 | 0 | 0 | 0 | 0
| 0 | 0 |  | 0 | 0 | 0 | 0 | 0
| 0 | 0 |  | 0 | 0 | 0 | 0 | 0
| 0 | 0 |  | 0 | 0 | 0 | 0 | 0
| 0 | 0 |  | 0 | 0 | 0 | 0 | 0
38.18 | 42.05.630 | Conector tipo ´X´ para aterramento de telas, acabamento estanhado, para cabo de 16 - 50 mm² | 4 | UN | 81.39 | 10.5 | 91.89 | 367.56
| 0 | 0 |  | 0 | 0 | 0 | 0 | 0
| 0 | 0 |  | 0 | 0 | 0 | 0 | 0
| 0 | 0 |  | 0 | 0 | 0 | 0 | 0
38.19 | 42.20.090 | Solda exotérmica conexão cabo-cabo horizontal em X, bitola do cabo de 50-25mm² a 95-50mm² | 68 | UN | 17.06 | 21 | 38.06 | 2588.08
| 0 | 0 |  | 0 | 0 | 0 | 0 | 0
| 0 | 0 |  | 0 | 0 | 0 | 0 | 0
| 0 | 0 |  | 0 | 0 | 0 | 0 | 0
| 0 | 0 |  | 0 | 0 | 0 | 0 | 0
| 0 | 0 |  | 0 | 0 | 0 | 0 | 0
| 0 | 0 |  | 0 | 0 | 0 | 0 | 0
| 0 | 0 |  | 0 | 0 | 0 | 0 | 0
38.20 | 42.20.220 | Solda exotérmica conexão cabo-haste em T, bitola do cabo de 50mm² a 95mm² para haste de 5/8" e 3/4" | 24 | UN | 30.42 | 21 | 51.42 | 1234.08
| 0 | 0 |  | 0 | 0 | 0 | 0 | 0
| 0 | 0 |  | 0 | 0 | 0 | 0 | 0
| 0 | 0 |  | 0 | 0 | 0 | 0 | 0
| 0 | 0 |  | 0 | 0 | 0 | 0 | 0
| 0 | 0 |  | 0 | 0 | 0 | 0 | 0
| 0 | 0 |  | 0 | 0 | 0 | 0 | 0
| 0 | 0 |  | 0 | 0 | 0 | 0 | 0
| 0 | 0 |  | 0 | 0 | 0 | 0 | 0
| 0 | 0 |  | 0 | 0 | 0 | 0 | 0
| 0 | 0 |  | 0 | 0 | 0 | 0 | 0
39 | 43 | APARELHOS ELETRICOS, HIDRAULICOS E A GAS. |  | 0 | 0 | 0 | 0 | 0 | SUBTOTAL | 44596.609
| 0 | 0 |  | 0 | 0 | 0 | 0 | 0
| 0 | 0 |  | 0 | 0 | 0 | 0 | 0
| 0 | 0 |  | 0 | 0 | 0 | 0 | 0
| 0 | 0 |  | 0 | 0 | 0 | 0 | 0
| 0 | 0 |  | 0 | 0 | 0 | 0 | 0
| 0 | 0 |  | 0 | 0 | 0 | 0 | 0
| 0 | 0 |  | 0 | 0 | 0 | 0 | 0
| 0 | 0 |  | 0 | 0 | 0 | 0 | 0
| 0 | 0 |  | 0 | 0 | 0 | 0 | 0
39.01 | 43.02.140 | Chuveiro elétrico de 5.500 W / 220 V em PVC | 11 | UN | 74.38 | 33.62 | 108 | 1188
39.02 | 43.02.160 | Chuveiro lava-olhos, acionamento manual, tubulação em ferro galvanizado com pintura epóxi cor verde | 2 | UN | 2041.1 | 83.98 | 2125.08 | 4250.16
| 0 | 0 |  | 0 | 0 | 0 | 0 | 0
43 | 0 | 0 |  | 0 | 0 | 0 | 0 | 0
| 0 | 0 |  | 0 | 0 | 0 | 0 | 0
| 0 | 0 |  | 0 | 0 | 0 | 0 | 0
| 0 | 0 |  | 0 | 0 | 0 | 0 | 0
| 0 | 0 |  | 0 | 0 | 0 | 0 | 0
| 0 | 0 |  | 0 | 0 | 0 | 0 | 0
| 0 | 0 |  | 0 | 0 | 0 | 0 | 0
| 0 | 0 |  | 0 | 0 | 0 | 0 | 0
| 0 | 0 |  | 0 | 0 | 0 | 0 | 0
| 0 | 0 |  | 0 | 0 | 0 | 0 | 0
| 0 | 0 |  | 0 | 0 | 0 | 0 | 0
| 0 | 0 |  | 0 | 0 | 0 | 0 | 0
39.03 | 43.04.020 | Torneira elétrica | 4 | UN | 192.59 | 33.62 | 226.21 | 904.84
| 0 | 0 |  | 0 | 0 | 0 | 0 | 0
| 0 | 0 |  | 0 | 0 | 0 | 0 | 0
| 0 | 0 |  | 0 | 0 | 0 | 0 | 0
| 0 | 0 |  | 0 | 0 | 0 | 0 | 0
| 0 | 0 |  | 0 | 0 | 0 | 0 | 0
| 0 | 0 |  | 0 | 0 | 0 | 0 | 0
| 0 | 0 |  | 0 | 0 | 0 | 0 | 0
| 0 | 0 |  | 0 | 0 | 0 | 0 | 0
| 0 | 0 |  | 0 | 0 | 0 | 0 | 0
| 0 | 0 |  | 0 | 0 | 0 | 0 | 0
| 0 | 0 |  | 0 | 0 | 0 | 0 | 0
| 0 | 0 |  | 0 | 0 | 0 | 0 | 0
| 0 | 0 |  | 0 | 0 | 0 | 0 | 0
| 0 | 0 |  | 0 | 0 | 0 | 0 | 0
39.04 | 43.07.390 | Ar condicionado a frio, tipo split piso teto com capacidade de 36.000 BTU/h | 2 | CJ | 9416.69 | 343.51 | 9760.2 | 19520.4
| 0 | 0 |  | 0 | 0 | 0 | 0 | 0
| 0 | 0 |  | 0 | 0 | 0 | 0 | 0
| 0 | 0 |  | 0 | 0 | 0 | 0 | 0
| 0 | 0 |  | 0 | 0 | 0 | 0 | 0
| 0 | 0 |  | 0 | 0 | 0 | 0 | 0
| 0 | 0 |  | 0 | 0 | 0 | 0 | 0
| 0 | 0 |  | 0 | 0 | 0 | 0 | 0
| 0 | 0 |  | 0 | 0 | 0 | 0 | 0
| 0 | 0 |  | 0 | 0 | 0 | 0 | 0
| 0 | 0 |  | 0 | 0 | 0 | 0 | 0
| 0 | 0 |  | 0 | 0 | 0 | 0 | 0
| 0 | 0 |  | 0 | 0 | 0 | 0 | 0
| 0 | 0 |  | 0 | 0 | 0 | 0 | 0
| 0 | 0 |  | 0 | 0 | 0 | 0 | 0
| 0 | 0 |  | 0 | 0 | 0 | 0 | 0
| 0 | 0 |  | 0 | 0 | 0 | 0 | 0
| 0 | 0 |  | 0 | 0 | 0 | 0 | 0
| 0 | 0 |  | 0 | 0 | 0 | 0 | 0
| 0 | 0 |  | 0 | 0 | 0 | 0 | 0
| 0 | 0 |  | 0 | 0 | 0 | 0 | 0
| 0 | 0 |  | 0 | 0 | 0 | 0 | 0
| 0 | 0 |  | 0 | 0 | 0 | 0 | 0
| 0 | 0 |  | 0 | 0 | 0 | 0 | 0
| 0 | 0 |  | 0 | 0 | 0 | 0 | 0
| 0 | 0 |  | 0 | 0 | 0 | 0 | 0
| 0 | 0 |  | 0 | 0 | 0 | 0 | 0
| 0 | 0 |  | 0 | 0 | 0 | 0 | 0
| 0 | 0 |  | 0 | 0 | 0 | 0 | 0
| 0 | 0 |  | 0 | 0 | 0 | 0 | 0
| 0 | 0 |  | 0 | 0 | 0 | 0 | 0
39.05 | 43.10.490 | Conjunto motor-bomba (centrífuga) 5 cv, multiestágio, Hman= 25 a 50 mca, Q= 21,0 a 13,3 m³/h | 1 | UN | 5068.14 | 234.96 | 5303.1 | 5303.1
| 0 | 0 |  | 0 | 0 | 0 | 0 | 0
| 0 | 0 |  | 0 | 0 | 0 | 0 | 0
| 0 | 0 |  | 0 | 0 | 0 | 0 | 0
| 0 | 0 |  | 0 | 0 | 0 | 0 | 0
| 0 | 0 |  | 0 | 0 | 0 | 0 | 0
| 0 | 0 |  | 0 | 0 | 0 | 0 | 0
| 0 | 0 |  | 0 | 0 | 0 | 0 | 0
| 0 | 0 |  | 0 | 0 | 0 | 0 | 0
| 0 | 0 |  | 0 | 0 | 0 | 0 | 0
| 0 | 0 |  | 0 | 0 | 0 | 0 | 0
| 0 | 0 |  | 0 | 0 | 0 | 0 | 0
| 0 | 0 |  | 0 | 0 | 0 | 0 | 0
| 0 | 0 |  | 0 | 0 | 0 | 0 | 0
| 0 | 0 |  | 0 | 0 | 0 | 0 | 0
| 0 | 0 |  | 0 | 0 | 0 | 0 | 0
| 0 | 0 |  | 0 | 0 | 0 | 0 | 0
| 0 | 0 |  | 0 | 0 | 0 | 0 | 0
| 0 | 0 |  | 0 | 0 | 0 | 0 | 0
| 0 | 0 |  | 0 | 0 | 0 | 0 | 0
| 0 | 0 |  | 0 | 0 | 0 | 0 | 0
| 0 | 0 |  | 0 | 0 | 0 | 0 | 0
| 0 | 0 |  | 0 | 0 | 0 | 0 | 0
| 0 | 0 |  | 0 | 0 | 0 | 0 | 0
| 0 | 0 |  | 0 | 0 | 0 | 0 | 0
| 0 | 0 |  | 0 | 0 | 0 | 0 | 0
| 0 | 0 |  | 0 | 0 | 0 | 0 | 0
| 0 | 0 |  | 0 | 0 | 0 | 0 | 0
| 0 | 0 |  | 0 | 0 | 0 | 0 | 0
| 0 | 0 |  | 0 | 0 | 0 | 0 | 0
| 0 | 0 |  | 0 | 0 | 0 | 0 | 0
| 0 | 0 |  | 0 | 0 | 0 | 0 | 0
| 0 | 0 |  | 0 | 0 | 0 | 0 | 0
| 0 | 0 |  | 0 | 0 | 0 | 0 | 0
| 0 | 0 |  | 0 | 0 | 0 | 0 | 0
| 0 | 0 |  | 0 | 0 | 0 | 0 | 0
39.06 | FDE - 09.74.099 Outubro.2021 | Recolocações de aparelhos e equipamentos (Ar Condicionado) | 19 | UN | 0 | 447.6703 | 447.6703 | 8505.7357
39.07 | FDE - 09.74.099 Outubro.2021 | Recolocações de aparelhos e equipamentos (Ventilador/ Exaustor) | 11 | UN | 0 | 447.6703 | 447.6703 | 4924.3733
40 | 44 | APARELHOS E METAIS HIDRAULICOS |  | 0 | 0 | 0 | 0 | 0 | SUBTOTAL | 422965.2528
| 0 | 0 |  | 0 | 0 | 0 | 0 | 0
| 0 | 0 |  | 0 | 0 | 0 | 0 | 0
| 0 | 0 |  | 0 | 0 | 0 | 0 | 0
| 0 | 0 |  | 0 | 0 | 0 | 0 | 0
| 0 | 0 |  | 0 | 0 | 0 | 0 | 0
| 0 | 0 |  | 0 | 0 | 0 | 0 | 0
| 0 | 0 |  | 0 | 0 | 0 | 0 | 0
| 0 | 0 |  | 0 | 0 | 0 | 0 | 0
| 0 | 0 |  | 0 | 0 | 0 | 0 | 0
| 0 | 0 |  | 0 | 0 | 0 | 0 | 0
40.01 | 44.01.240 | Lavatório em louça com coluna suspensa | 31 | UN | 412.59 | 58.74 | 471.33 | 14611.23
| 0 | 0 |  | 0 | 0 | 0 | 0 | 0
40.02 | 44.01.310 | Tanque de louça com coluna de 30 litros | 5 | UN | 605.65 | 125.97 | 731.62 | 3658.1
| 0 | 0 |  | 0 | 0 | 0 | 0 | 0
44 | 0 | 0 |  | 0 | 0 | 0 | 0 | 0
| 0 | 0 |  | 0 | 0 | 0 | 0 | 0
| 0 | 0 |  | 0 | 0 | 0 | 0 | 0
| 0 | 0 |  | 0 | 0 | 0 | 0 | 0
40.03 | 44.01.800 | Bacia sifonada com caixa de descarga acoplada sem tampa - 6 litros | 22 | CJ | 588.5 | 50.37 | 638.87 | 14055.14
40.04 | 44.01.850 | Cuba de louça de embutir redonda | 14 | UN | 96.02 | 21 | 117.02 | 1638.28
| 0 | 0 |  | 0 | 0 | 0 | 0 | 0
40.05 | 44.02.062 | Tampo/bancada em granito, com frontão, espessura de 2 cm, acabamento polido | 12.04 | M2 | 504.3 | 69.57 | 573.87 | 6909.3948
| 0 | 0 |  | 0 | 0 | 0 | 0 | 0
| 0 | 0 |  | 0 | 0 | 0 | 0 | 0
40.06 | 44.02.300 | Superfície sólido mineral para bancadas, saias, frontões e/ou cubas | 139.2 | M2 | 2325.04 | 0 | 2325.04 | 323645.568
| 0 | 0 |  | 0 | 0 | 0 | 0 | 0
| 0 | 0 |  | 0 | 0 | 0 | 0 | 0
| 0 | 0 |  | 0 | 0 | 0 | 0 | 0
| 0 | 0 |  | 0 | 0 | 0 | 0 | 0
| 0 | 0 |  | 0 | 0 | 0 | 0 | 0
40.07 | 44.03.050 | Dispenser papel higiênico em ABS para rolão 300 / 600 m, com visor | 21 | UN | 78.36 | 5.09 | 83.45 | 1752.45
| 0 | 0 |  | 0 | 0 | 0 | 0 | 0
40.08 | 44.03.090 | Cabide cromado para banheiro | 21 | UN | 39.61 | 5.09 | 44.7 | 938.7
40.09 | 44.03.130 | Saboneteira tipo dispenser, para refil de 800 ml | 25 | UN | 38.98 | 5.09 | 44.07 | 1101.75
40.10 | 44.03.180 | Dispenser toalheiro em ABS, para folhas | 20 | UN | 55.59 | 5.09 | 60.68 | 1213.6
| 0 | 0 |  | 0 | 0 | 0 | 0 | 0
| 0 | 0 |  | 0 | 0 | 0 | 0 | 0
| 0 | 0 |  | 0 | 0 | 0 | 0 | 0
| 0 | 0 |  | 0 | 0 | 0 | 0 | 0
40.11 | 44.03.315 | Torneira de mesa com bica móvel e alavanca | 35 | UN | 99.53 | 15.95 | 115.48 | 4041.8
| 0 | 0 |  | 0 | 0 | 0 | 0 | 0
40.12 | 44.03.360 | Ducha higiênica cromada | 22 | UN | 453.32 | 21 | 474.32 | 10435.04
| 0 | 0 |  | 0 | 0 | 0 | 0 | 0
| 0 | 0 |  | 0 | 0 | 0 | 0 | 0
40.13 | 44.03.400 | Torneira curta com rosca para uso geral, em latão fundido cromado, DN= 3/4´ | 14 | UN | 36.03 | 14.69 | 50.72 | 710.08
| 0 | 0 |  | 0 | 0 | 0 | 0 | 0
| 0 | 0 |  | 0 | 0 | 0 | 0 | 0
| 0 | 0 |  | 0 | 0 | 0 | 0 | 0
| 0 | 0 |  | 0 | 0 | 0 | 0 | 0
| 0 | 0 |  | 0 | 0 | 0 | 0 | 0
| 0 | 0 |  | 0 | 0 | 0 | 0 | 0
| 0 | 0 |  | 0 | 0 | 0 | 0 | 0
| 0 | 0 |  | 0 | 0 | 0 | 0 | 0
| 0 | 0 |  | 0 | 0 | 0 | 0 | 0
| 0 | 0 |  | 0 | 0 | 0 | 0 | 0
| 0 | 0 |  | 0 | 0 | 0 | 0 | 0
| 0 | 0 |  | 0 | 0 | 0 | 0 | 0
| 0 | 0 |  | 0 | 0 | 0 | 0 | 0
| 0 | 0 |  | 0 | 0 | 0 | 0 | 0
40.14 | 44.03.720 | Torneira de mesa para lavatório, acionamento hidromecânico com alavanca, registro integrado regulador de vazão, em latão cromado, DN= 1/2´ | 24 | UN | 661.68 | 15.95 | 677.63 | 16263.12
| 0 | 0 |  | 0 | 0 | 0 | 0 | 0
| 0 | 0 |  | 0 | 0 | 0 | 0 | 0
| 0 | 0 |  | 0 | 0 | 0 | 0 | 0
| 0 | 0 |  | 0 | 0 | 0 | 0 | 0
| 0 | 0 |  | 0 | 0 | 0 | 0 | 0
| 0 | 0 |  | 0 | 0 | 0 | 0 | 0
| 0 | 0 |  | 0 | 0 | 0 | 0 | 0
| 0 | 0 |  | 0 | 0 | 0 | 0 | 0
| 0 | 0 |  | 0 | 0 | 0 | 0 | 0
| 0 | 0 |  | 0 | 0 | 0 | 0 | 0
| 0 | 0 |  | 0 | 0 | 0 | 0 | 0
| 0 | 0 |  | 0 | 0 | 0 | 0 | 0
| 0 | 0 |  | 0 | 0 | 0 | 0 | 0
| 0 | 0 |  | 0 | 0 | 0 | 0 | 0
| 0 | 0 |  | 0 | 0 | 0 | 0 | 0
| 0 | 0 |  | 0 | 0 | 0 | 0 | 0
| 0 | 0 |  | 0 | 0 | 0 | 0 | 0
| 0 | 0 |  | 0 | 0 | 0 | 0 | 0
| 0 | 0 |  | 0 | 0 | 0 | 0 | 0
| 0 | 0 |  | 0 | 0 | 0 | 0 | 0
| 0 | 0 |  | 0 | 0 | 0 | 0 | 0
40.15 | 44.06.370 | Cuba em aço inoxidável simples de 500x400x250mm | 3 | UN | 486.55 | 21 | 507.55 | 1522.65
| 0 | 0 |  | 0 | 0 | 0 | 0 | 0
| 0 | 0 |  | 0 | 0 | 0 | 0 | 0
| 0 | 0 |  | 0 | 0 | 0 | 0 | 0
| 0 | 0 |  | 0 | 0 | 0 | 0 | 0
| 0 | 0 |  | 0 | 0 | 0 | 0 | 0
| 0 | 0 |  | 0 | 0 | 0 | 0 | 0
| 0 | 0 |  | 0 | 0 | 0 | 0 | 0
| 0 | 0 |  | 0 | 0 | 0 | 0 | 0
| 0 | 0 |  | 0 | 0 | 0 | 0 | 0
| 0 | 0 |  | 0 | 0 | 0 | 0 | 0
| 0 | 0 |  | 0 | 0 | 0 | 0 | 0
| 0 | 0 |  | 0 | 0 | 0 | 0 | 0
| 0 | 0 |  | 0 | 0 | 0 | 0 | 0
| 0 | 0 |  | 0 | 0 | 0 | 0 | 0
| 0 | 0 |  | 0 | 0 | 0 | 0 | 0
| 0 | 0 |  | 0 | 0 | 0 | 0 | 0
40.16 | 44.20.100 | Engate flexível metálico DN= 1/2´ | 69 | UN | 36.04 | 5.03 | 41.07 | 2833.83
| 0 | 0 |  | 0 | 0 | 0 | 0 | 0
| 0 | 0 |  | 0 | 0 | 0 | 0 | 0
| 0 | 0 |  | 0 | 0 | 0 | 0 | 0
| 0 | 0 |  | 0 | 0 | 0 | 0 | 0
| 0 | 0 |  | 0 | 0 | 0 | 0 | 0
| 0 | 0 |  | 0 | 0 | 0 | 0 | 0
| 0 | 0 |  | 0 | 0 | 0 | 0 | 0
40.17 | 44.20.200 | Sifão de metal cromado de 1 1/2´ x 2´ | 19 | UN | 139.16 | 21 | 160.16 | 3043.04
40.18 | 44.20.220 | Sifão de metal cromado de 1´ x 1 1/2´ | 54 | UN | 149.15 | 21 | 170.15 | 9188.1
| 0 | 0 |  | 0 | 0 | 0 | 0 | 0
| 0 | 0 |  | 0 | 0 | 0 | 0 | 0
| 0 | 0 |  | 0 | 0 | 0 | 0 | 0
40.19 | 44.20.280 | Tampa de plástico para bacia sanitária | 22 | UN | 39.76 | 2.51 | 42.27 | 929.94
| 0 | 0 |  | 0 | 0 | 0 | 0 | 0
| 0 | 0 |  | 0 | 0 | 0 | 0 | 0
| 0 | 0 |  | 0 | 0 | 0 | 0 | 0
| 0 | 0 |  | 0 | 0 | 0 | 0 | 0
40.20 | 44.20.640 | Válvula de metal cromado de 1 1/2´ | 19 | UN | 100.4 | 8.4 | 108.8 | 2067.2
40.21 | 44.20.650 | Válvula de metal cromado de 1´ | 54 | UN | 36.16 | 8.4 | 44.56 | 2406.24
41 | 45 | ENTRADA DE AGUA, INCÊNDIO E GAS |  | 0 | 0 | 0 | 0 | 0 | SUBTOTAL | 8152.23
| 0 | 0 |  | 0 | 0 | 0 | 0 | 0
| 0 | 0 |  | 0 | 0 | 0 | 0 | 0
| 0 | 0 |  | 0 | 0 | 0 | 0 | 0
| 0 | 0 |  | 0 | 0 | 0 | 0 | 0
| 0 | 0 |  | 0 | 0 | 0 | 0 | 0
| 0 | 0 |  | 0 | 0 | 0 | 0 | 0
| 0 | 0 |  | 0 | 0 | 0 | 0 | 0
| 0 | 0 |  | 0 | 0 | 0 | 0 | 0
| 0 | 0 |  | 0 | 0 | 0 | 0 | 0
41.01 | 45.02.040 | Entrada completa de gás GLP com 2 cilindros de 45 kg | 1 | UN | 4278.66 | 1381.04 | 5659.7 | 5659.7
| 0 | 0 |  | 0 | 0 | 0 | 0 | 0
| 0 | 0 |  | 0 | 0 | 0 | 0 | 0
| 0 | 0 |  | 0 | 0 | 0 | 0 | 0
| 0 | 0 |  | 0 | 0 | 0 | 0 | 0
41.02 | 45.03.010 | Hidrômetro em ferro fundido, diâmetro 50 mm (2´) | 1 | UN | 2461.04 | 31.49 | 2492.53 | 2492.53
| 0 | 0 |  | 0 | 0 | 0 | 0 | 0
| 0 | 0 |  | 0 | 0 | 0 | 0 | 0
| 0 | 0 |  | 0 | 0 | 0 | 0 | 0
| 0 | 0 |  | 0 | 0 | 0 | 0 | 0
| 0 | 0 |  | 0 | 0 | 0 | 0 | 0
| 0 | 0 |  | 0 | 0 | 0 | 0 | 0
42 | 46 | TUBULACAO E CONDUTORES PARA LIQUIDOS E GASES. |  | 0 | 0 | 0 | 0 | 0 | SUBTOTAL | 206044.72
| 0 | 0 |  | 0 | 0 | 0 | 0 | 0
42.01 | 46.01.010 | Tubo de PVC rígido soldável marrom, DN= 20 mm, (1/2´), inclusive conexões | 12 | M | 6.35 | 21 | 27.35 | 328.2
42.02 | 46.01.020 | Tubo de PVC rígido soldável marrom, DN= 25 mm, (3/4´), inclusive conexões | 1056 | M | 7.4 | 21 | 28.4 | 29990.4
42.03 | 46.01.030 | Tubo de PVC rígido soldável marrom, DN= 32 mm, (1´), inclusive conexões | 228 | M | 16 | 21 | 37 | 8436
42.04 | 46.01.040 | Tubo de PVC rígido soldável marrom, DN= 40 mm, (1 1/4´), inclusive conexões | 42 | M | 23.29 | 21 | 44.29 | 1860.18
42.05 | 46.01.050 | Tubo de PVC rígido soldável marrom, DN= 50 mm, (1 1/2´), inclusive conexões | 120 | M | 24.75 | 25.19 | 49.94 | 5992.8
42.06 | 46.01.060 | Tubo de PVC rígido soldável marrom, DN= 60 mm, (2´), inclusive conexões | 12 | M | 44.02 | 29.4 | 73.42 | 881.04
42.07 | 46.01.070 | Tubo de PVC rígido soldável marrom, DN= 75 mm, (2 1/2´), inclusive conexões | 36 | M | 65.5 | 37.8 | 103.3 | 3718.8
| 0 | 0 |  | 0 | 0 | 0 | 0 | 0
| 0 | 0 |  | 0 | 0 | 0 | 0 | 0
| 0 | 0 |  | 0 | 0 | 0 | 0 | 0
| 0 | 0 |  | 0 | 0 | 0 | 0 | 0
| 0 | 0 |  | 0 | 0 | 0 | 0 | 0
| 0 | 0 |  | 0 | 0 | 0 | 0 | 0
46 | 0 | 0 |  | 0 | 0 | 0 | 0 | 0
| 0 | 0 |  | 0 | 0 | 0 | 0 | 0
42.08 | 46.03.038 | Tubo de PVC rígido PxB com virola e anel de borracha, linha esgoto série reforçada ´R´, DN= 50 mm, inclusive conexões | 288 | M | 22.82 | 25.19 | 48.01 | 13826.88
42.09 | 46.03.040 | Tubo de PVC rígido PxB com virola e anel de borracha, linha esgoto série reforçada ´R´, DN= 75 mm, inclusive conexões | 42 | M | 35.72 | 37.8 | 73.52 | 3087.84
42.10 | 46.03.050 | Tubo de PVC rígido PxB com virola e anel de borracha, linha esgoto série reforçada ´R´, DN= 100 mm, inclusive conexões | 90 | M | 51.17 | 46.19 | 97.36 | 8762.4
42.11 | 46.03.060 | Tubo de PVC rígido PxB com virola e anel de borracha, linha esgoto série reforçada ´R´. DN= 150 mm, inclusive conexões | 450 | M | 100.8 | 46.19 | 146.99 | 66145.5
| 0 | 0 |  | 0 | 0 | 0 | 0 | 0
| 0 | 0 |  | 0 | 0 | 0 | 0 | 0
| 0 | 0 |  | 0 | 0 | 0 | 0 | 0
| 0 | 0 |  | 0 | 0 | 0 | 0 | 0
| 0 | 0 |  | 0 | 0 | 0 | 0 | 0
| 0 | 0 |  | 0 | 0 | 0 | 0 | 0
| 0 | 0 |  | 0 | 0 | 0 | 0 | 0
| 0 | 0 |  | 0 | 0 | 0 | 0 | 0
| 0 | 0 |  | 0 | 0 | 0 | 0 | 0
| 0 | 0 |  | 0 | 0 | 0 | 0 | 0
| 0 | 0 |  | 0 | 0 | 0 | 0 | 0
| 0 | 0 |  | 0 | 0 | 0 | 0 | 0
| 0 | 0 |  | 0 | 0 | 0 | 0 | 0
| 0 | 0 |  | 0 | 0 | 0 | 0 | 0
| 0 | 0 |  | 0 | 0 | 0 | 0 | 0
| 0 | 0 |  | 0 | 0 | 0 | 0 | 0
| 0 | 0 |  | 0 | 0 | 0 | 0 | 0
| 0 | 0 |  | 0 | 0 | 0 | 0 | 0
| 0 | 0 |  | 0 | 0 | 0 | 0 | 0
| 0 | 0 |  | 0 | 0 | 0 | 0 | 0
| 0 | 0 |  | 0 | 0 | 0 | 0 | 0
| 0 | 0 |  | 0 | 0 | 0 | 0 | 0
| 0 | 0 |  | 0 | 0 | 0 | 0 | 0
| 0 | 0 |  | 0 | 0 | 0 | 0 | 0
42.12 | 46.07.070 | Tubo galvanizado DN= 2 1/2´, inclusive conexões | 108 | M | 194.12 | 83.98 | 278.1 | 30034.8
| 0 | 0 |  | 0 | 0 | 0 | 0 | 0
| 0 | 0 |  | 0 | 0 | 0 | 0 | 0
| 0 | 0 |  | 0 | 0 | 0 | 0 | 0
| 0 | 0 |  | 0 | 0 | 0 | 0 | 0
| 0 | 0 |  | 0 | 0 | 0 | 0 | 0
| 0 | 0 |  | 0 | 0 | 0 | 0 | 0
| 0 | 0 |  | 0 | 0 | 0 | 0 | 0
| 0 | 0 |  | 0 | 0 | 0 | 0 | 0
| 0 | 0 |  | 0 | 0 | 0 | 0 | 0
| 0 | 0 |  | 0 | 0 | 0 | 0 | 0
| 0 | 0 |  | 0 | 0 | 0 | 0 | 0
| 0 | 0 |  | 0 | 0 | 0 | 0 | 0
| 0 | 0 |  | 0 | 0 | 0 | 0 | 0
| 0 | 0 |  | 0 | 0 | 0 | 0 | 0
| 0 | 0 |  | 0 | 0 | 0 | 0 | 0
| 0 | 0 |  | 0 | 0 | 0 | 0 | 0
| 0 | 0 |  | 0 | 0 | 0 | 0 | 0
| 0 | 0 |  | 0 | 0 | 0 | 0 | 0
| 0 | 0 |  | 0 | 0 | 0 | 0 | 0
| 0 | 0 |  | 0 | 0 | 0 | 0 | 0
| 0 | 0 |  | 0 | 0 | 0 | 0 | 0
| 0 | 0 |  | 0 | 0 | 0 | 0 | 0
| 0 | 0 |  | 0 | 0 | 0 | 0 | 0
| 0 | 0 |  | 0 | 0 | 0 | 0 | 0
| 0 | 0 |  | 0 | 0 | 0 | 0 | 0
| 0 | 0 |  | 0 | 0 | 0 | 0 | 0
| 0 | 0 |  | 0 | 0 | 0 | 0 | 0
| 0 | 0 |  | 0 | 0 | 0 | 0 | 0
| 0 | 0 |  | 0 | 0 | 0 | 0 | 0
| 0 | 0 |  | 0 | 0 | 0 | 0 | 0
| 0 | 0 |  | 0 | 0 | 0 | 0 | 0
| 0 | 0 |  | 0 | 0 | 0 | 0 | 0
| 0 | 0 |  | 0 | 0 | 0 | 0 | 0
| 0 | 0 |  | 0 | 0 | 0 | 0 | 0
| 0 | 0 |  | 0 | 0 | 0 | 0 | 0
| 0 | 0 |  | 0 | 0 | 0 | 0 | 0
| 0 | 0 |  | 0 | 0 | 0 | 0 | 0
| 0 | 0 |  | 0 | 0 | 0 | 0 | 0
| 0 | 0 |  | 0 | 0 | 0 | 0 | 0
| 0 | 0 |  | 0 | 0 | 0 | 0 | 0
| 0 | 0 |  | 0 | 0 | 0 | 0 | 0
| 0 | 0 |  | 0 | 0 | 0 | 0 | 0
| 0 | 0 |  | 0 | 0 | 0 | 0 | 0
| 0 | 0 |  | 0 | 0 | 0 | 0 | 0
| 0 | 0 |  | 0 | 0 | 0 | 0 | 0
| 0 | 0 |  | 0 | 0 | 0 | 0 | 0
| 0 | 0 |  | 0 | 0 | 0 | 0 | 0
| 0 | 0 |  | 0 | 0 | 0 | 0 | 0
42.13 | 46.10.020 | Tubo de cobre classe A, DN= 22mm (3/4´), inclusive conexões | 138 | M | 96.23 | 15.12 | 111.35 | 15366.3
42.14 | 46.10.030 | Tubo de cobre classe A, DN= 28mm (1´), inclusive conexões | 12 | M | 118.87 | 18.9 | 137.77 | 1653.24
| 0 | 0 |  | 0 | 0 | 0 | 0 | 0
| 0 | 0 |  | 0 | 0 | 0 | 0 | 0
| 0 | 0 |  | 0 | 0 | 0 | 0 | 0
| 0 | 0 |  | 0 | 0 | 0 | 0 | 0
| 0 | 0 |  | 0 | 0 | 0 | 0 | 0
| 0 | 0 |  | 0 | 0 | 0 | 0 | 0
| 0 | 0 |  | 0 | 0 | 0 | 0 | 0
| 0 | 0 |  | 0 | 0 | 0 | 0 | 0
| 0 | 0 |  | 0 | 0 | 0 | 0 | 0
| 0 | 0 |  | 0 | 0 | 0 | 0 | 0
| 0 | 0 |  | 0 | 0 | 0 | 0 | 0
| 0 | 0 |  | 0 | 0 | 0 | 0 | 0
| 0 | 0 |  | 0 | 0 | 0 | 0 | 0
| 0 | 0 |  | 0 | 0 | 0 | 0 | 0
| 0 | 0 |  | 0 | 0 | 0 | 0 | 0
| 0 | 0 |  | 0 | 0 | 0 | 0 | 0
| 0 | 0 |  | 0 | 0 | 0 | 0 | 0
| 0 | 0 |  | 0 | 0 | 0 | 0 | 0
| 0 | 0 |  | 0 | 0 | 0 | 0 | 0
| 0 | 0 |  | 0 | 0 | 0 | 0 | 0
| 0 | 0 |  | 0 | 0 | 0 | 0 | 0
| 0 | 0 |  | 0 | 0 | 0 | 0 | 0
| 0 | 0 |  | 0 | 0 | 0 | 0 | 0
| 0 | 0 |  | 0 | 0 | 0 | 0 | 0
| 0 | 0 |  | 0 | 0 | 0 | 0 | 0
| 0 | 0 |  | 0 | 0 | 0 | 0 | 0
| 0 | 0 |  | 0 | 0 | 0 | 0 | 0
| 0 | 0 |  | 0 | 0 | 0 | 0 | 0
| 0 | 0 |  | 0 | 0 | 0 | 0 | 0
| 0 | 0 |  | 0 | 0 | 0 | 0 | 0
| 0 | 0 |  | 0 | 0 | 0 | 0 | 0
| 0 | 0 |  | 0 | 0 | 0 | 0 | 0
| 0 | 0 |  | 0 | 0 | 0 | 0 | 0
| 0 | 0 |  | 0 | 0 | 0 | 0 | 0
| 0 | 0 |  | 0 | 0 | 0 | 0 | 0
| 0 | 0 |  | 0 | 0 | 0 | 0 | 0
| 0 | 0 |  | 0 | 0 | 0 | 0 | 0
| 0 | 0 |  | 0 | 0 | 0 | 0 | 0
| 0 | 0 |  | 0 | 0 | 0 | 0 | 0
| 0 | 0 |  | 0 | 0 | 0 | 0 | 0
| 0 | 0 |  | 0 | 0 | 0 | 0 | 0
| 0 | 0 |  | 0 | 0 | 0 | 0 | 0
| 0 | 0 |  | 0 | 0 | 0 | 0 | 0
| 0 | 0 |  | 0 | 0 | 0 | 0 | 0
| 0 | 0 |  | 0 | 0 | 0 | 0 | 0
| 0 | 0 |  | 0 | 0 | 0 | 0 | 0
| 0 | 0 |  | 0 | 0 | 0 | 0 | 0
| 0 | 0 |  | 0 | 0 | 0 | 0 | 0
| 0 | 0 |  | 0 | 0 | 0 | 0 | 0
| 0 | 0 |  | 0 | 0 | 0 | 0 | 0
| 0 | 0 |  | 0 | 0 | 0 | 0 | 0
| 0 | 0 |  | 0 | 0 | 0 | 0 | 0
| 0 | 0 |  | 0 | 0 | 0 | 0 | 0
| 0 | 0 |  | 0 | 0 | 0 | 0 | 0
| 0 | 0 |  | 0 | 0 | 0 | 0 | 0
| 0 | 0 |  | 0 | 0 | 0 | 0 | 0
| 0 | 0 |  | 0 | 0 | 0 | 0 | 0
| 0 | 0 |  | 0 | 0 | 0 | 0 | 0
| 0 | 0 |  | 0 | 0 | 0 | 0 | 0
| 0 | 0 |  | 0 | 0 | 0 | 0 | 0
| 0 | 0 |  | 0 | 0 | 0 | 0 | 0
| 0 | 0 |  | 0 | 0 | 0 | 0 | 0
| 0 | 0 |  | 0 | 0 | 0 | 0 | 0
| 0 | 0 |  | 0 | 0 | 0 | 0 | 0
| 0 | 0 |  | 0 | 0 | 0 | 0 | 0
| 0 | 0 |  | 0 | 0 | 0 | 0 | 0
| 0 | 0 |  | 0 | 0 | 0 | 0 | 0
| 0 | 0 |  | 0 | 0 | 0 | 0 | 0
| 0 | 0 |  | 0 | 0 | 0 | 0 | 0
| 0 | 0 |  | 0 | 0 | 0 | 0 | 0
| 0 | 0 |  | 0 | 0 | 0 | 0 | 0
| 0 | 0 |  | 0 | 0 | 0 | 0 | 0
| 0 | 0 |  | 0 | 0 | 0 | 0 | 0
| 0 | 0 |  | 0 | 0 | 0 | 0 | 0
| 0 | 0 |  | 0 | 0 | 0 | 0 | 0
| 0 | 0 |  | 0 | 0 | 0 | 0 | 0
| 0 | 0 |  | 0 | 0 | 0 | 0 | 0
| 0 | 0 |  | 0 | 0 | 0 | 0 | 0
| 0 | 0 |  | 0 | 0 | 0 | 0 | 0
| 0 | 0 |  | 0 | 0 | 0 | 0 | 0
42.15 | 46.18.090 | Flange avulso em ferro fundido, classe PN-10, DN= 80mm | 2 | UN | 157.23 | 18.48 | 175.71 | 351.42
| 0 | 0 |  | 0 | 0 | 0 | 0 | 0
| 0 | 0 |  | 0 | 0 | 0 | 0 | 0
| 0 | 0 |  | 0 | 0 | 0 | 0 | 0
| 0 | 0 |  | 0 | 0 | 0 | 0 | 0
| 0 | 0 |  | 0 | 0 | 0 | 0 | 0
| 0 | 0 |  | 0 | 0 | 0 | 0 | 0
| 0 | 0 |  | 0 | 0 | 0 | 0 | 0
| 0 | 0 |  | 0 | 0 | 0 | 0 | 0
| 0 | 0 |  | 0 | 0 | 0 | 0 | 0
| 0 | 0 |  | 0 | 0 | 0 | 0 | 0
| 0 | 0 |  | 0 | 0 | 0 | 0 | 0
| 0 | 0 |  | 0 | 0 | 0 | 0 | 0
| 0 | 0 |  | 0 | 0 | 0 | 0 | 0
| 0 | 0 |  | 0 | 0 | 0 | 0 | 0
| 0 | 0 |  | 0 | 0 | 0 | 0 | 0
| 0 | 0 |  | 0 | 0 | 0 | 0 | 0
| 0 | 0 |  | 0 | 0 | 0 | 0 | 0
| 0 | 0 |  | 0 | 0 | 0 | 0 | 0
| 0 | 0 |  | 0 | 0 | 0 | 0 | 0
| 0 | 0 |  | 0 | 0 | 0 | 0 | 0
| 0 | 0 |  | 0 | 0 | 0 | 0 | 0
| 0 | 0 |  | 0 | 0 | 0 | 0 | 0
| 0 | 0 |  | 0 | 0 | 0 | 0 | 0
| 0 | 0 |  | 0 | 0 | 0 | 0 | 0
| 0 | 0 |  | 0 | 0 | 0 | 0 | 0
| 0 | 0 |  | 0 | 0 | 0 | 0 | 0
| 0 | 0 |  | 0 | 0 | 0 | 0 | 0
| 0 | 0 |  | 0 | 0 | 0 | 0 | 0
| 0 | 0 |  | 0 | 0 | 0 | 0 | 0
| 0 | 0 |  | 0 | 0 | 0 | 0 | 0
| 0 | 0 |  | 0 | 0 | 0 | 0 | 0
| 0 | 0 |  | 0 | 0 | 0 | 0 | 0
| 0 | 0 |  | 0 | 0 | 0 | 0 | 0
| 0 | 0 |  | 0 | 0 | 0 | 0 | 0
| 0 | 0 |  | 0 | 0 | 0 | 0 | 0
| 0 | 0 |  | 0 | 0 | 0 | 0 | 0
| 0 | 0 |  | 0 | 0 | 0 | 0 | 0
| 0 | 0 |  | 0 | 0 | 0 | 0 | 0
| 0 | 0 |  | 0 | 0 | 0 | 0 | 0
| 0 | 0 |  | 0 | 0 | 0 | 0 | 0
| 0 | 0 |  | 0 | 0 | 0 | 0 | 0
| 0 | 0 |  | 0 | 0 | 0 | 0 | 0
| 0 | 0 |  | 0 | 0 | 0 | 0 | 0
| 0 | 0 |  | 0 | 0 | 0 | 0 | 0
| 0 | 0 |  | 0 | 0 | 0 | 0 | 0
| 0 | 0 |  | 0 | 0 | 0 | 0 | 0
| 0 | 0 |  | 0 | 0 | 0 | 0 | 0
| 0 | 0 |  | 0 | 0 | 0 | 0 | 0
| 0 | 0 |  | 0 | 0 | 0 | 0 | 0
| 0 | 0 |  | 0 | 0 | 0 | 0 | 0
| 0 | 0 |  | 0 | 0 | 0 | 0 | 0
| 0 | 0 |  | 0 | 0 | 0 | 0 | 0
| 0 | 0 |  | 0 | 0 | 0 | 0 | 0
| 0 | 0 |  | 0 | 0 | 0 | 0 | 0
| 0 | 0 |  | 0 | 0 | 0 | 0 | 0
| 0 | 0 |  | 0 | 0 | 0 | 0 | 0
| 0 | 0 |  | 0 | 0 | 0 | 0 | 0
| 0 | 0 |  | 0 | 0 | 0 | 0 | 0
| 0 | 0 |  | 0 | 0 | 0 | 0 | 0
| 0 | 0 |  | 0 | 0 | 0 | 0 | 0
| 0 | 0 |  | 0 | 0 | 0 | 0 | 0
| 0 | 0 |  | 0 | 0 | 0 | 0 | 0
| 0 | 0 |  | 0 | 0 | 0 | 0 | 0
| 0 | 0 |  | 0 | 0 | 0 | 0 | 0
| 0 | 0 |  | 0 | 0 | 0 | 0 | 0
| 0 | 0 |  | 0 | 0 | 0 | 0 | 0
| 0 | 0 |  | 0 | 0 | 0 | 0 | 0
| 0 | 0 |  | 0 | 0 | 0 | 0 | 0
| 0 | 0 |  | 0 | 0 | 0 | 0 | 0
| 0 | 0 |  | 0 | 0 | 0 | 0 | 0
| 0 | 0 |  | 0 | 0 | 0 | 0 | 0
| 0 | 0 |  | 0 | 0 | 0 | 0 | 0
| 0 | 0 |  | 0 | 0 | 0 | 0 | 0
| 0 | 0 |  | 0 | 0 | 0 | 0 | 0
| 0 | 0 |  | 0 | 0 | 0 | 0 | 0
| 0 | 0 |  | 0 | 0 | 0 | 0 | 0
| 0 | 0 |  | 0 | 0 | 0 | 0 | 0
| 0 | 0 |  | 0 | 0 | 0 | 0 | 0
| 0 | 0 |  | 0 | 0 | 0 | 0 | 0
| 0 | 0 |  | 0 | 0 | 0 | 0 | 0
| 0 | 0 |  | 0 | 0 | 0 | 0 | 0
| 0 | 0 |  | 0 | 0 | 0 | 0 | 0
| 0 | 0 |  | 0 | 0 | 0 | 0 | 0
| 0 | 0 |  | 0 | 0 | 0 | 0 | 0
| 0 | 0 |  | 0 | 0 | 0 | 0 | 0
| 0 | 0 |  | 0 | 0 | 0 | 0 | 0
| 0 | 0 |  | 0 | 0 | 0 | 0 | 0
| 0 | 0 |  | 0 | 0 | 0 | 0 | 0
| 0 | 0 |  | 0 | 0 | 0 | 0 | 0
| 0 | 0 |  | 0 | 0 | 0 | 0 | 0
| 0 | 0 |  | 0 | 0 | 0 | 0 | 0
| 0 | 0 |  | 0 | 0 | 0 | 0 | 0
| 0 | 0 |  | 0 | 0 | 0 | 0 | 0
| 0 | 0 |  | 0 | 0 | 0 | 0 | 0
| 0 | 0 |  | 0 | 0 | 0 | 0 | 0
| 0 | 0 |  | 0 | 0 | 0 | 0 | 0
| 0 | 0 |  | 0 | 0 | 0 | 0 | 0
| 0 | 0 |  | 0 | 0 | 0 | 0 | 0
| 0 | 0 |  | 0 | 0 | 0 | 0 | 0
| 0 | 0 |  | 0 | 0 | 0 | 0 | 0
| 0 | 0 |  | 0 | 0 | 0 | 0 | 0
| 0 | 0 |  | 0 | 0 | 0 | 0 | 0
| 0 | 0 |  | 0 | 0 | 0 | 0 | 0
| 0 | 0 |  | 0 | 0 | 0 | 0 | 0
| 0 | 0 |  | 0 | 0 | 0 | 0 | 0
| 0 | 0 |  | 0 | 0 | 0 | 0 | 0
| 0 | 0 |  | 0 | 0 | 0 | 0 | 0
| 0 | 0 |  | 0 | 0 | 0 | 0 | 0
| 0 | 0 |  | 0 | 0 | 0 | 0 | 0
| 0 | 0 |  | 0 | 0 | 0 | 0 | 0
| 0 | 0 |  | 0 | 0 | 0 | 0 | 0
| 0 | 0 |  | 0 | 0 | 0 | 0 | 0
| 0 | 0 |  | 0 | 0 | 0 | 0 | 0
| 0 | 0 |  | 0 | 0 | 0 | 0 | 0
| 0 | 0 |  | 0 | 0 | 0 | 0 | 0
| 0 | 0 |  | 0 | 0 | 0 | 0 | 0
42.16 | 46.27.080 | Tubo de cobre flexível, espessura 1/32" - diâmetro 3/8", inclusive conexões | 104 | M | 19.33 | 10.5 | 29.83 | 3102.32
42.17 | 46.27.090 | Tubo de cobre flexível, espessura 1/32" - diâmetro 1/2", inclusive conexões | 212 | M | 26.57 | 10.5 | 37.07 | 7858.84
42.18 | 46.27.100 | Tubo de cobre flexível, espessura 1/32" - diâmetro 5/8", inclusive conexões | 104 | M | 34.19 | 10.5 | 44.69 | 4647.76
| 0 | 0 |  | 0 | 0 | 0 | 0 | 0
| 0 | 0 |  | 0 | 0 | 0 | 0 | 0
| 0 | 0 |  | 0 | 0 | 0 | 0 | 0
| 0 | 0 |  | 0 | 0 | 0 | 0 | 0
| 0 | 0 |  | 0 | 0 | 0 | 0 | 0
| 0 | 0 |  | 0 | 0 | 0 | 0 | 0
| 0 | 0 |  | 0 | 0 | 0 | 0 | 0
| 0 | 0 |  | 0 | 0 | 0 | 0 | 0
| 0 | 0 |  | 0 | 0 | 0 | 0 | 0
| 0 | 0 |  | 0 | 0 | 0 | 0 | 0
| 0 | 0 |  | 0 | 0 | 0 | 0 | 0
| 0 | 0 |  | 0 | 0 | 0 | 0 | 0
| 0 | 0 |  | 0 | 0 | 0 | 0 | 0
| 0 | 0 |  | 0 | 0 | 0 | 0 | 0
| 0 | 0 |  | 0 | 0 | 0 | 0 | 0
| 0 | 0 |  | 0 | 0 | 0 | 0 | 0
| 0 | 0 |  | 0 | 0 | 0 | 0 | 0
| 0 | 0 |  | 0 | 0 | 0 | 0 | 0
| 0 | 0 |  | 0 | 0 | 0 | 0 | 0
| 0 | 0 |  | 0 | 0 | 0 | 0 | 0
| 0 | 0 |  | 0 | 0 | 0 | 0 | 0
| 0 | 0 |  | 0 | 0 | 0 | 0 | 0
| 0 | 0 |  | 0 | 0 | 0 | 0 | 0
| 0 | 0 |  | 0 | 0 | 0 | 0 | 0
| 0 | 0 |  | 0 | 0 | 0 | 0 | 0
| 0 | 0 |  | 0 | 0 | 0 | 0 | 0
| 0 | 0 |  | 0 | 0 | 0 | 0 | 0
| 0 | 0 |  | 0 | 0 | 0 | 0 | 0
| 0 | 0 |  | 0 | 0 | 0 | 0 | 0
| 0 | 0 |  | 0 | 0 | 0 | 0 | 0
| 0 | 0 |  | 0 | 0 | 0 | 0 | 0
| 0 | 0 |  | 0 | 0 | 0 | 0 | 0
| 0 | 0 |  | 0 | 0 | 0 | 0 | 0
| 0 | 0 |  | 0 | 0 | 0 | 0 | 0
| 0 | 0 |  | 0 | 0 | 0 | 0 | 0
| 0 | 0 |  | 0 | 0 | 0 | 0 | 0
| 0 | 0 |  | 0 | 0 | 0 | 0 | 0
| 0 | 0 |  | 0 | 0 | 0 | 0 | 0
| 0 | 0 |  | 0 | 0 | 0 | 0 | 0
| 0 | 0 |  | 0 | 0 | 0 | 0 | 0
| 0 | 0 |  | 0 | 0 | 0 | 0 | 0
| 0 | 0 |  | 0 | 0 | 0 | 0 | 0
| 0 | 0 |  | 0 | 0 | 0 | 0 | 0
| 0 | 0 |  | 0 | 0 | 0 | 0 | 0
| 0 | 0 |  | 0 | 0 | 0 | 0 | 0
| 0 | 0 |  | 0 | 0 | 0 | 0 | 0
| 0 | 0 |  | 0 | 0 | 0 | 0 | 0
| 0 | 0 |  | 0 | 0 | 0 | 0 | 0
| 0 | 0 |  | 0 | 0 | 0 | 0 | 0
| 0 | 0 |  | 0 | 0 | 0 | 0 | 0
| 0 | 0 |  | 0 | 0 | 0 | 0 | 0
| 0 | 0 |  | 0 | 0 | 0 | 0 | 0
43 | 47 | VALVULAS E APARELHOS DE MEDICAO E CONTROLE PARA LIQUIDOS E GASES |  | 0 | 0 | 0 | 0 | 0 | SUBTOTAL | 14090.2
| 0 | 0 |  | 0 | 0 | 0 | 0 | 0
| 0 | 0 |  | 0 | 0 | 0 | 0 | 0
| 0 | 0 |  | 0 | 0 | 0 | 0 | 0
| 0 | 0 |  | 0 | 0 | 0 | 0 | 0
| 0 | 0 |  | 0 | 0 | 0 | 0 | 0
| 0 | 0 |  | 0 | 0 | 0 | 0 | 0
| 0 | 0 |  | 0 | 0 | 0 | 0 | 0
43.01 | 47.01.070 | Registro de gaveta em latão fundido sem acabamento, DN= 2 1/2´ | 5 | UN | 298.27 | 62.99 | 361.26 | 1806.3
| 0 | 0 |  | 0 | 0 | 0 | 0 | 0
| 0 | 0 |  | 0 | 0 | 0 | 0 | 0
| 0 | 0 |  | 0 | 0 | 0 | 0 | 0
| 0 | 0 |  | 0 | 0 | 0 | 0 | 0
| 0 | 0 |  | 0 | 0 | 0 | 0 | 0
| 0 | 0 |  | 0 | 0 | 0 | 0 | 0
47 | 0 | 0 |  | 0 | 0 | 0 | 0 | 0
| 0 | 0 |  | 0 | 0 | 0 | 0 | 0
| 0 | 0 |  | 0 | 0 | 0 | 0 | 0
| 0 | 0 |  | 0 | 0 | 0 | 0 | 0
43.02 | 47.02.010 | Registro de gaveta em latão fundido cromado com canopla, DN= 1/2´ - linha especial | 4 | UN | 82.11 | 18.9 | 101.01 | 404.04
43.03 | 47.02.020 | Registro de gaveta em latão fundido cromado com canopla, DN= 3/4´ - linha especial | 36 | UN | 78.26 | 18.9 | 97.16 | 3497.76
43.04 | 47.02.030 | Registro de gaveta em latão fundido cromado com canopla, DN= 1´ - linha especial | 16 | UN | 97.75 | 18.9 | 116.65 | 1866.4
| 0 | 0 |  | 0 | 0 | 0 | 0 | 0
43.05 | 47.02.050 | Registro de gaveta em latão fundido cromado com canopla, DN= 1 1/2´ - linha especial | 8 | UN | 133.48 | 18.9 | 152.38 | 1219.04
| 0 | 0 |  | 0 | 0 | 0 | 0 | 0
43.06 | 47.02.110 | Registro de pressão em latão fundido cromado com canopla, DN= 3/4´ - linha especial | 11 | UN | 77.54 | 18.9 | 96.44 | 1060.84
| 0 | 0 |  | 0 | 0 | 0 | 0 | 0
| 0 | 0 |  | 0 | 0 | 0 | 0 | 0
| 0 | 0 |  | 0 | 0 | 0 | 0 | 0
| 0 | 0 |  | 0 | 0 | 0 | 0 | 0
| 0 | 0 |  | 0 | 0 | 0 | 0 | 0
| 0 | 0 |  | 0 | 0 | 0 | 0 | 0
| 0 | 0 |  | 0 | 0 | 0 | 0 | 0
| 0 | 0 |  | 0 | 0 | 0 | 0 | 0
| 0 | 0 |  | 0 | 0 | 0 | 0 | 0
| 0 | 0 |  | 0 | 0 | 0 | 0 | 0
| 0 | 0 |  | 0 | 0 | 0 | 0 | 0
| 0 | 0 |  | 0 | 0 | 0 | 0 | 0
| 0 | 0 |  | 0 | 0 | 0 | 0 | 0
| 0 | 0 |  | 0 | 0 | 0 | 0 | 0
| 0 | 0 |  | 0 | 0 | 0 | 0 | 0
| 0 | 0 |  | 0 | 0 | 0 | 0 | 0
| 0 | 0 |  | 0 | 0 | 0 | 0 | 0
| 0 | 0 |  | 0 | 0 | 0 | 0 | 0
| 0 | 0 |  | 0 | 0 | 0 | 0 | 0
43.07 | 47.05.060 | Válvula de retenção horizontal em bronze, DN= 2 1/2´ | 3 | UN | 416.2 | 18.9 | 435.1 | 1305.3
| 0 | 0 |  | 0 | 0 | 0 | 0 | 0
| 0 | 0 |  | 0 | 0 | 0 | 0 | 0
| 0 | 0 |  | 0 | 0 | 0 | 0 | 0
| 0 | 0 |  | 0 | 0 | 0 | 0 | 0
| 0 | 0 |  | 0 | 0 | 0 | 0 | 0
| 0 | 0 |  | 0 | 0 | 0 | 0 | 0
| 0 | 0 |  | 0 | 0 | 0 | 0 | 0
| 0 | 0 |  | 0 | 0 | 0 | 0 | 0
| 0 | 0 |  | 0 | 0 | 0 | 0 | 0
| 0 | 0 |  | 0 | 0 | 0 | 0 | 0
| 0 | 0 |  | 0 | 0 | 0 | 0 | 0
| 0 | 0 |  | 0 | 0 | 0 | 0 | 0
| 0 | 0 |  | 0 | 0 | 0 | 0 | 0
| 0 | 0 |  | 0 | 0 | 0 | 0 | 0
| 0 | 0 |  | 0 | 0 | 0 | 0 | 0
| 0 | 0 |  | 0 | 0 | 0 | 0 | 0
| 0 | 0 |  | 0 | 0 | 0 | 0 | 0
| 0 | 0 |  | 0 | 0 | 0 | 0 | 0
| 0 | 0 |  | 0 | 0 | 0 | 0 | 0
43.08 | 47.05.280 | Válvula globo angular de 45° em bronze, DN= 2 1/2´ | 4 | UN | 311.59 | 18.9 | 330.49 | 1321.96
| 0 | 0 |  | 0 | 0 | 0 | 0 | 0
| 0 | 0 |  | 0 | 0 | 0 | 0 | 0
| 0 | 0 |  | 0 | 0 | 0 | 0 | 0
| 0 | 0 |  | 0 | 0 | 0 | 0 | 0
| 0 | 0 |  | 0 | 0 | 0 | 0 | 0
| 0 | 0 |  | 0 | 0 | 0 | 0 | 0
| 0 | 0 |  | 0 | 0 | 0 | 0 | 0
| 0 | 0 |  | 0 | 0 | 0 | 0 | 0
| 0 | 0 |  | 0 | 0 | 0 | 0 | 0
| 0 | 0 |  | 0 | 0 | 0 | 0 | 0
| 0 | 0 |  | 0 | 0 | 0 | 0 | 0
| 0 | 0 |  | 0 | 0 | 0 | 0 | 0
| 0 | 0 |  | 0 | 0 | 0 | 0 | 0
| 0 | 0 |  | 0 | 0 | 0 | 0 | 0
| 0 | 0 |  | 0 | 0 | 0 | 0 | 0
43.09 | 47.05.420 | Válvula de gaveta em bronze, haste não ascendente, classe 125 libras para vapor e classe 200 libras para água, óleo e gás, DN= 2 1/2´ | 4 | UN | 383.24 | 18.9 | 402.14 | 1608.56
| 0 | 0 |  | 0 | 0 | 0 | 0 | 0
| 0 | 0 |  | 0 | 0 | 0 | 0 | 0
| 0 | 0 |  | 0 | 0 | 0 | 0 | 0
| 0 | 0 |  | 0 | 0 | 0 | 0 | 0
| 0 | 0 |  | 0 | 0 | 0 | 0 | 0
| 0 | 0 |  | 0 | 0 | 0 | 0 | 0
| 0 | 0 |  | 0 | 0 | 0 | 0 | 0
| 0 | 0 |  | 0 | 0 | 0 | 0 | 0
| 0 | 0 |  | 0 | 0 | 0 | 0 | 0
| 0 | 0 |  | 0 | 0 | 0 | 0 | 0
| 0 | 0 |  | 0 | 0 | 0 | 0 | 0
| 0 | 0 |  | 0 | 0 | 0 | 0 | 0
| 0 | 0 |  | 0 | 0 | 0 | 0 | 0
| 0 | 0 |  | 0 | 0 | 0 | 0 | 0
| 0 | 0 |  | 0 | 0 | 0 | 0 | 0
| 0 | 0 |  | 0 | 0 | 0 | 0 | 0
| 0 | 0 |  | 0 | 0 | 0 | 0 | 0
| 0 | 0 |  | 0 | 0 | 0 | 0 | 0
| 0 | 0 |  | 0 | 0 | 0 | 0 | 0
| 0 | 0 |  | 0 | 0 | 0 | 0 | 0
| 0 | 0 |  | 0 | 0 | 0 | 0 | 0
| 0 | 0 |  | 0 | 0 | 0 | 0 | 0
| 0 | 0 |  | 0 | 0 | 0 | 0 | 0
| 0 | 0 |  | 0 | 0 | 0 | 0 | 0
| 0 | 0 |  | 0 | 0 | 0 | 0 | 0
| 0 | 0 |  | 0 | 0 | 0 | 0 | 0
| 0 | 0 |  | 0 | 0 | 0 | 0 | 0
| 0 | 0 |  | 0 | 0 | 0 | 0 | 0
| 0 | 0 |  | 0 | 0 | 0 | 0 | 0
| 0 | 0 |  | 0 | 0 | 0 | 0 | 0
| 0 | 0 |  | 0 | 0 | 0 | 0 | 0
| 0 | 0 |  | 0 | 0 | 0 | 0 | 0
| 0 | 0 |  | 0 | 0 | 0 | 0 | 0
| 0 | 0 |  | 0 | 0 | 0 | 0 | 0
| 0 | 0 |  | 0 | 0 | 0 | 0 | 0
| 0 | 0 |  | 0 | 0 | 0 | 0 | 0
| 0 | 0 |  | 0 | 0 | 0 | 0 | 0
| 0 | 0 |  | 0 | 0 | 0 | 0 | 0
| 0 | 0 |  | 0 | 0 | 0 | 0 | 0
| 0 | 0 |  | 0 | 0 | 0 | 0 | 0
| 0 | 0 |  | 0 | 0 | 0 | 0 | 0
| 0 | 0 |  | 0 | 0 | 0 | 0 | 0
| 0 | 0 |  | 0 | 0 | 0 | 0 | 0
| 0 | 0 |  | 0 | 0 | 0 | 0 | 0
| 0 | 0 |  | 0 | 0 | 0 | 0 | 0
| 0 | 0 |  | 0 | 0 | 0 | 0 | 0
| 0 | 0 |  | 0 | 0 | 0 | 0 | 0
| 0 | 0 |  | 0 | 0 | 0 | 0 | 0
| 0 | 0 |  | 0 | 0 | 0 | 0 | 0
| 0 | 0 |  | 0 | 0 | 0 | 0 | 0
| 0 | 0 |  | 0 | 0 | 0 | 0 | 0
| 0 | 0 |  | 0 | 0 | 0 | 0 | 0
| 0 | 0 |  | 0 | 0 | 0 | 0 | 0
| 0 | 0 |  | 0 | 0 | 0 | 0 | 0
| 0 | 0 |  | 0 | 0 | 0 | 0 | 0
| 0 | 0 |  | 0 | 0 | 0 | 0 | 0
| 0 | 0 |  | 0 | 0 | 0 | 0 | 0
| 0 | 0 |  | 0 | 0 | 0 | 0 | 0
| 0 | 0 |  | 0 | 0 | 0 | 0 | 0
| 0 | 0 |  | 0 | 0 | 0 | 0 | 0
| 0 | 0 |  | 0 | 0 | 0 | 0 | 0
| 0 | 0 |  | 0 | 0 | 0 | 0 | 0
| 0 | 0 |  | 0 | 0 | 0 | 0 | 0
| 0 | 0 |  | 0 | 0 | 0 | 0 | 0
| 0 | 0 |  | 0 | 0 | 0 | 0 | 0
| 0 | 0 |  | 0 | 0 | 0 | 0 | 0
| 0 | 0 |  | 0 | 0 | 0 | 0 | 0
44 | 48 | RESERVATORIO E TANQUE PARA LIQUIDOS E GASES |  | 0 | 0 | 0 | 0 | 0 | SUBTOTAL | 113972.12
| 0 | 0 |  | 0 | 0 | 0 | 0 | 0
| 0 | 0 |  | 0 | 0 | 0 | 0 | 0
| 0 | 0 |  | 0 | 0 | 0 | 0 | 0
| 0 | 0 |  | 0 | 0 | 0 | 0 | 0
| 0 | 0 |  | 0 | 0 | 0 | 0 | 0
| 0 | 0 |  | 0 | 0 | 0 | 0 | 0
| 0 | 0 |  | 0 | 0 | 0 | 0 | 0
| 0 | 0 |  | 0 | 0 | 0 | 0 | 0
| 0 | 0 |  | 0 | 0 | 0 | 0 | 0
| 0 | 0 |  | 0 | 0 | 0 | 0 | 0
| 0 | 0 |  | 0 | 0 | 0 | 0 | 0
| 0 | 0 |  | 0 | 0 | 0 | 0 | 0
| 0 | 0 |  | 0 | 0 | 0 | 0 | 0
| 0 | 0 |  | 0 | 0 | 0 | 0 | 0
48 | 0 | 0 |  | 0 | 0 | 0 | 0 | 0
| 0 | 0 |  | 0 | 0 | 0 | 0 | 0
| 0 | 0 |  | 0 | 0 | 0 | 0 | 0
44.01 | 48.04.381 | Reservatório em concreto armado cilíndrico, vertical, bipartido, método construtivo em formas deslizantes, diâmetro interno de 3,50m a 4,00m, altura de 15,00m a 25,00m | 6 | M | 15672.08 | 3114.44 | 18786.52 | 112719.12
| 0 | 0 |  | 0 | 0 | 0 | 0 | 0
| 0 | 0 |  | 0 | 0 | 0 | 0 | 0
| 0 | 0 |  | 0 | 0 | 0 | 0 | 0
44.02 | 48.05.020 | Torneira de boia, DN= 1´ | 6 | UN | 102.7 | 16.8 | 119.5 | 717
| 0 | 0 |  | 0 | 0 | 0 | 0 | 0
| 0 | 0 |  | 0 | 0 | 0 | 0 | 0
| 0 | 0 |  | 0 | 0 | 0 | 0 | 0
| 0 | 0 |  | 0 | 0 | 0 | 0 | 0
| 0 | 0 |  | 0 | 0 | 0 | 0 | 0
| 0 | 0 |  | 0 | 0 | 0 | 0 | 0
| 0 | 0 |  | 0 | 0 | 0 | 0 | 0
44.03 | 48.20.040 | Limpeza de caixa d´água de 1.001 até 10.000 litros | 4 | UN | 0 | 134 | 134 | 536
| 0 | 0 |  | 0 | 0 | 0 | 0 | 0
45 | 49 | CAIXA, RALO, GRELHA E ACESSORIO HIDRAULICO |  | 0 | 0 | 0 | 0 | 0 | SUBTOTAL | 23545.1715
| 0 | 0 |  | 0 | 0 | 0 | 0 | 0
| 0 | 0 |  | 0 | 0 | 0 | 0 | 0
| 0 | 0 |  | 0 | 0 | 0 | 0 | 0
45.01 | 49.01.030 | Caixa sifonada de PVC rígido de 150 x 150 x 50 mm, com grelha | 16 | UN | 57.53 | 41.99 | 99.52 | 1592.32
| 0 | 0 |  | 0 | 0 | 0 | 0 | 0
| 0 | 0 |  | 0 | 0 | 0 | 0 | 0
| 0 | 0 |  | 0 | 0 | 0 | 0 | 0
| 0 | 0 |  | 0 | 0 | 0 | 0 | 0
45.02 | 49.03.020 | Caixa de gordura em alvenaria, 600 x 600 x 600 mm | 15 | UN | 93.58 | 186.14 | 279.72 | 4195.8
| 0 | 0 |  | 0 | 0 | 0 | 0 | 0
| 0 | 0 |  | 0 | 0 | 0 | 0 | 0
| 0 | 0 |  | 0 | 0 | 0 | 0 | 0
| 0 | 0 |  | 0 | 0 | 0 | 0 | 0
| 0 | 0 |  | 0 | 0 | 0 | 0 | 0
49 | 0 | 0 |  | 0 | 0 | 0 | 0 | 0
| 0 | 0 |  | 0 | 0 | 0 | 0 | 0
| 0 | 0 |  | 0 | 0 | 0 | 0 | 0
| 0 | 0 |  | 0 | 0 | 0 | 0 | 0
45.03 | 49.06.020 | Grelha em ferro fundido para caixas e canaletas | 2.38 | M2 | 1299.47 | 26.93 | 1326.4 | 3156.832
| 0 | 0 |  | 0 | 0 | 0 | 0 | 0
| 0 | 0 |  | 0 | 0 | 0 | 0 | 0
| 0 | 0 |  | 0 | 0 | 0 | 0 | 0
| 0 | 0 |  | 0 | 0 | 0 | 0 | 0
| 0 | 0 |  | 0 | 0 | 0 | 0 | 0
| 0 | 0 |  | 0 | 0 | 0 | 0 | 0
43.04 | Composição | Caixas de Águas Pluviais em Alvenaria 600 x 600 x 600 com Grelha Metálica | 15 | un | 561.39 | 195.83 | 757.22 | 11358.3
43.05 | 49.06.190 | Grelha pré-moldada em concreto, com furos redondos, 79,5 x 24,5 x 8 cm | 30 | UN | 71.1 | 13.47 | 84.57 | 2537.1
| 0 | 0 |  | 0 | 0 | 0 | 0 | 0
| 0 | 0 |  | 0 | 0 | 0 | 0 | 0
| 0 | 0 |  | 0 | 0 | 0 | 0 | 0
| 0 | 0 |  | 0 | 0 | 0 | 0 | 0
| 0 | 0 |  | 0 | 0 | 0 | 0 | 0
| 0 | 0 |  | 0 | 0 | 0 | 0 | 0
| 0 | 0 |  | 0 | 0 | 0 | 0 | 0
| 0 | 0 |  | 0 | 0 | 0 | 0 | 0
| 0 | 0 |  | 0 | 0 | 0 | 0 | 0
| 0 | 0 |  | 0 | 0 | 0 | 0 | 0
| 0 | 0 |  | 0 | 0 | 0 | 0 | 0
| 0 | 0 |  | 0 | 0 | 0 | 0 | 0
| 0 | 0 |  | 0 | 0 | 0 | 0 | 0
| 0 | 0 |  | 0 | 0 | 0 | 0 | 0
| 0 | 0 |  | 0 | 0 | 0 | 0 | 0
| 0 | 0 |  | 0 | 0 | 0 | 0 | 0
| 0 | 0 |  | 0 | 0 | 0 | 0 | 0
50.6 | 0 | 0 |  | 0 | 0 | 0 | 0 | 0
| 0 | 0 |  | 0 | 0 | 0 | 0 | 0
| 0 | 0 |  | 0 | 0 | 0 | 0 | 0
| 0 | 0 |  | 0 | 0 | 0 | 0 | 0
| 0 | 0 |  | 0 | 0 | 0 | 0 | 0
| 0 | 0 |  | 0 | 0 | 0 | 0 | 0
| 0 | 0 |  | 0 | 0 | 0 | 0 | 0
| 0 | 0 |  | 0 | 0 | 0 | 0 | 0
| 0 | 0 |  | 0 | 0 | 0 | 0 | 0
| 0 | 0 |  | 0 | 0 | 0 | 0 | 0
| 0 | 0 |  | 0 | 0 | 0 | 0 | 0
| 0 | 0 |  | 0 | 0 | 0 | 0 | 0
| 0 | 0 |  | 0 | 0 | 0 | 0 | 0
| 0 | 0 |  | 0 | 0 | 0 | 0 | 0
50.7 | 0 | 0 |  | 0 | 0 | 0 | 0 | 0
43.06 | FDE - 09.05.087 Outubro.2021 | Quadro de comando para bomba de incêndio trifásico - 5cv | 1 | UN | 0 | 704.8195 | 704.8195 | 704.8195
| 0 | 0 |  | 0 | 0 | 0 | 0 | 0
| 0 | 0 |  | 0 | 0 | 0 | 0 | 0
| 0 | 0 |  | 0 | 0 | 0 | 0 | 0
| 0 | 0 |  | 0 | 0 | 0 | 0 | 0
| 0 | 0 |  | 0 | 0 | 0 | 0 | 0
| 0 | 0 |  | 0 | 0 | 0 | 0 | 0
| 0 | 0 |  | 0 | 0 | 0 | 0 | 0
| 0 | 0 |  | 0 | 0 | 0 | 0 | 0
| 0 | 0 |  | 0 | 0 | 0 | 0 | 0
| 0 | 0 |  | 0 | 0 | 0 | 0 | 0
| 0 | 0 |  | 0 | 0 | 0 | 0 | 0
| 0 | 0 |  | 0 | 0 | 0 | 0 | 0
| 0 | 0 |  | 0 | 0 | 0 | 0 | 0
| 0 | 0 |  | 0 | 0 | 0 | 0 | 0
| 0 | 0 |  | 0 | 0 | 0 | 0 | 0
| 0 | 0 |  | 0 | 0 | 0 | 0 | 0
46 | 50 | DETECCAO, COMBATE E PREVENCAO A INCÊNDIO |  | 0 | 0 | 0 | 0 | 0 | SUBTOTAL | 19354.34
| 0 | 0 |  | 0 | 0 | 0 | 0 | 0
| 0 | 0 |  | 0 | 0 | 0 | 0 | 0
46.01 | 50.01.060 | Abrigo para hidrante/mangueira (embutir e externo) | 3 | UN | 369.01 | 146.97 | 515.98 | 1547.94
46.02 | 50.01.080 | Mangueira com união de engate rápido, DN= 1 1/2´ (38 mm) | 90 | M | 19.14 | 4.2 | 23.34 | 2100.6
46.03 | 50.01.090 | Botoeira para acionamento de bomba de incêndio tipo quebra-vidro | 3 | UN | 82.76 | 12.6 | 95.36 | 286.08
| 0 | 0 |  | 0 | 0 | 0 | 0 | 0
46.04 | 50.01.110 | Esguicho em latão com engate rápido, DN= 2 1/2´, jato regulável | 3 | UN | 177.54 | 4.2 | 181.74 | 545.22
| 0 | 0 |  | 0 | 0 | 0 | 0 | 0
46.05 | 50.01.160 | Adaptador de engate rápido em latão de 2 1/2´ x 1 1/2´ | 3 | UN | 62.64 | 4.2 | 66.84 | 200.52
| 0 | 0 |  | 0 | 0 | 0 | 0 | 0
| 0 | 0 |  | 0 | 0 | 0 | 0 | 0
46.06 | 50.01.190 | Tampão de engate rápido em latão, DN= 2 1/2´, com corrente | 1 | UN | 83.92 | 4.2 | 88.12 | 88.12
46.07 | 50.01.200 | Tampão de engate rápido em latão, DN= 1 1/2´, com corrente | 3 | UN | 59.23 | 4.2 | 63.43 | 190.29
46.08 | 50.01.210 | Chave para conexão de engate rápido | 3 | UN | 17.21 | 0.55 | 17.76 | 53.28
46.09 | 50.01.220 | Esguicho latão com engate rápido, DN= 1 1/2´, jato regulável | 3 | UN | 260.86 | 4.2 | 265.06 | 795.18
| 0 | 0 |  | 0 | 0 | 0 | 0 | 0
| 0 | 0 |  | 0 | 0 | 0 | 0 | 0
46.10 | 50.01.340 | Abrigo para registro de recalque tipo coluna, completo - inclusive tubulações e válvulas | 1 | UN | 2443.01 | 674.19 | 3117.2 | 3117.2
| 0 | 0 |  | 0 | 0 | 0 | 0 | 0
| 0 | 0 |  | 0 | 0 | 0 | 0 | 0
| 0 | 0 |  | 0 | 0 | 0 | 0 | 0
| 0 | 0 |  | 0 | 0 | 0 | 0 | 0
| 0 | 0 |  | 0 | 0 | 0 | 0 | 0
| 0 | 0 |  | 0 | 0 | 0 | 0 | 0
| 0 | 0 |  | 0 | 0 | 0 | 0 | 0
| 0 | 0 |  | 0 | 0 | 0 | 0 | 0
| 0 | 0 |  | 0 | 0 | 0 | 0 | 0
| 0 | 0 |  | 0 | 0 | 0 | 0 | 0
| 0 | 0 |  | 0 | 0 | 0 | 0 | 0
| 0 | 0 |  | 0 | 0 | 0 | 0 | 0
| 0 | 0 |  | 0 | 0 | 0 | 0 | 0
| 0 | 0 |  | 0 | 0 | 0 | 0 | 0
| 0 | 0 |  | 0 | 0 | 0 | 0 | 0
| 0 | 0 |  | 0 | 0 | 0 | 0 | 0
| 0 | 0 |  | 0 | 0 | 0 | 0 | 0
46.11 | 50.05.270 | Central de detecção e alarme de incêndio completa, autonomia de 1 hora para 12 laços, 220 V/12 V | 1 | UN | 716.25 | 13.45 | 729.7 | 729.7
46.12 | 50.05.280 | Sirene tipo corneta de 12 V | 4 | UN | 48.36 | 12.6 | 60.96 | 243.84
46.13 | 50.05.312 | Bloco autônomo de iluminação de emergência LED, com autonomia mínima de 3 horas, fluxo luminoso de 2.000 até 3.000 lúmens, equipado com 2 faróis | 15 | UN | 267.22 | 13.45 | 280.67 | 4210.05
| 0 | 0 |  | 0 | 0 | 0 | 0 | 0
| 0 | 0 |  | 0 | 0 | 0 | 0 | 0
| 0 | 0 |  | 0 | 0 | 0 | 0 | 0
46.14 | 50.05.450 | Acionador manual quebra-vidro endereçável | 3 | UN | 170.89 | 12.6 | 183.49 | 550.47
| 0 | 0 |  | 0 | 0 | 0 | 0 | 0
| 0 | 0 |  | 0 | 0 | 0 | 0 | 0
| 0 | 0 |  | 0 | 0 | 0 | 0 | 0
| 0 | 0 |  | 0 | 0 | 0 | 0 | 0
| 0 | 0 |  | 0 | 0 | 0 | 0 | 0
| 0 | 0 |  | 0 | 0 | 0 | 0 | 0
| 0 | 0 |  | 0 | 0 | 0 | 0 | 0
| 0 | 0 |  | 0 | 0 | 0 | 0 | 0
| 0 | 0 |  | 0 | 0 | 0 | 0 | 0
| 0 | 0 |  | 0 | 0 | 0 | 0 | 0
| 0 | 0 |  | 0 | 0 | 0 | 0 | 0
46.15 | 50.10.100 | Extintor manual de água pressurizada - capacidade de 10 litros | 3 | UN | 142.03 | 17.67 | 159.7 | 479.1
| 0 | 0 |  | 0 | 0 | 0 | 0 | 0
| 0 | 0 |  | 0 | 0 | 0 | 0 | 0
46.16 | 50.10.140 | Extintor manual de gás carbônico 5 BC - capacidade de 6 kg | 7 | UN | 475.9 | 17.67 | 493.57 | 3454.99
| 0 | 0 |  | 0 | 0 | 0 | 0 | 0
46.17 | 50.10.220 | Suporte para extintor de piso em aço inoxidável | 3 | UN | 252.24 | 1.68 | 253.92 | 761.76
| 0 | 0 |  | 0 | 0 | 0 | 0 | 0
| 0 | 0 |  | 0 | 0 | 0 | 0 | 0
| 0 | 0 |  | 0 | 0 | 0 | 0 | 0
| 0 | 0 |  | 0 | 0 | 0 | 0 | 0
| 0 | 0 |  | 0 | 0 | 0 | 0 | 0
| 0 | 0 |  | 0 | 0 | 0 | 0 | 0
| 0 | 0 |  | 0 | 0 | 0 | 0 | 0
47 | 54 | PAVIMENTACAO E PASSEIO |  | 0 | 0 | 0 | 0 | 0 | SUBTOTAL | 129123.4014
| 0 | 0 |  | 0 | 0 | 0 | 0 | 0
47.01 | 54.01.010 | Regularização e compactação mecanizada de superfície, sem controle do proctor normal | 756.5 | M2 | 3.08 | 0.13 | 3.21 | 2428.365
| 0 | 0 |  | 0 | 0 | 0 | 0 | 0
| 0 | 0 |  | 0 | 0 | 0 | 0 | 0
| 0 | 0 |  | 0 | 0 | 0 | 0 | 0
47.02 | 54.01.210 | Base de brita graduada | 37.83 | M3 | 162.44 | 16.75 | 179.19 | 6778.7577
| 0 | 0 |  | 0 | 0 | 0 | 0 | 0
| 0 | 0 |  | 0 | 0 | 0 | 0 | 0
| 0 | 0 |  | 0 | 0 | 0 | 0 | 0
| 0 | 0 |  | 0 | 0 | 0 | 0 | 0
| 0 | 0 |  | 0 | 0 | 0 | 0 | 0
| 0 | 0 |  | 0 | 0 | 0 | 0 | 0
| 0 | 0 |  | 0 | 0 | 0 | 0 | 0
54 | 0 | 0 |  | 0 | 0 | 0 | 0 | 0
| 0 | 0 |  | 0 | 0 | 0 | 0 | 0
| 0 | 0 |  | 0 | 0 | 0 | 0 | 0
| 0 | 0 |  | 0 | 0 | 0 | 0 | 0
| 0 | 0 |  | 0 | 0 | 0 | 0 | 0
| 0 | 0 |  | 0 | 0 | 0 | 0 | 0
| 0 | 0 |  | 0 | 0 | 0 | 0 | 0
| 0 | 0 |  | 0 | 0 | 0 | 0 | 0
| 0 | 0 |  | 0 | 0 | 0 | 0 | 0
| 0 | 0 |  | 0 | 0 | 0 | 0 | 0
| 0 | 0 |  | 0 | 0 | 0 | 0 | 0
| 0 | 0 |  | 0 | 0 | 0 | 0 | 0
| 0 | 0 |  | 0 | 0 | 0 | 0 | 0
| 0 | 0 |  | 0 | 0 | 0 | 0 | 0
| 0 | 0 |  | 0 | 0 | 0 | 0 | 0
47.03 | 54.04.350 | Pavimentação em lajota de concreto 35 MPa, espessura 8 cm, tipos: raquete, retangular, sextavado e 16 faces, com rejunte em areia | 756.5 | M2 | 72.37 | 21.54 | 93.91 | 71042.915
| 0 | 0 |  | 0 | 0 | 0 | 0 | 0
| 0 | 0 |  | 0 | 0 | 0 | 0 | 0
| 0 | 0 |  | 0 | 0 | 0 | 0 | 0
| 0 | 0 |  | 0 | 0 | 0 | 0 | 0
47.04 | 54.06.020 | Guia pré-moldada curva tipo PMSP 100 - fck 25 MPa | 3.64 | M | 41.17 | 10.1 | 51.27 | 186.6228
47.05 | 54.06.040 | Guia pré-moldada reta tipo PMSP 100 - fck 25 MPa | 231.5 | M | 36.98 | 10.1 | 47.08 | 10899.02
| 0 | 0 |  | 0 | 0 | 0 | 0 | 0
| 0 | 0 |  | 0 | 0 | 0 | 0 | 0
| 0 | 0 |  | 0 | 0 | 0 | 0 | 0
| 0 | 0 |  | 0 | 0 | 0 | 0 | 0
47.06 | 54.06.170 | Sarjeta ou sarjetão moldado no local, tipo PMSP em concreto com fck 25 MPa | 12.58 | M3 | 577.04 | 74.22 | 651.26 | 8192.8508
| 0 | 0 |  | 0 | 0 | 0 | 0 | 0
| 0 | 0 |  | 0 | 0 | 0 | 0 | 0
47.07 | 54.07.110 | Piso em ladrilho hidráulico preto, branco e cinza 20 x 20 cm, assentado com argamassa colante industrializada | 289.89 | M2 | 80.52 | 9.46 | 89.98 | 26084.3022
| 0 | 0 |  | 0 | 0 | 0 | 0 | 0
47.08 | 54.07.210 | Rejuntamento de piso em ladrilho hidráulico (20 x 20 x 1,8 cm) com argamassa industrializada para rejunte, juntas de 2 mm | 289.89 | M2 | 3.67 | 8.44 | 12.11 | 3510.5679
| 0 | 0 |  | 0 | 0 | 0 | 0 | 0
| 0 | 0 |  | 0 | 0 | 0 | 0 | 0
| 0 | 0 |  | 0 | 0 | 0 | 0 | 0
| 0 | 0 |  | 0 | 0 | 0 | 0 | 0
| 0 | 0 |  | 0 | 0 | 0 | 0 | 0
| 0 | 0 |  | 0 | 0 | 0 | 0 | 0
| 0 | 0 |  | 0 | 0 | 0 | 0 | 0
| 0 | 0 |  | 0 | 0 | 0 | 0 | 0
| 0 | 0 |  | 0 | 0 | 0 | 0 | 0
48 | 55 | LIMPEZA E ARREMATE |  | 0 | 0 | 0 | 0 | 0 | SUBTOTAL | 20324.7087
| 0 | 0 |  | 0 | 0 | 0 | 0 | 0
48.01 | 55.01.020 | Limpeza final da obra | 1665.1 | M2 | 0 | 11.73 | 11.73 | 19531.623
48.02 | 55.01.030 | Limpeza complementar com hidrojateamento | 107.61 | M2 | 2.4 | 4.97 | 7.37 | 793.0857
| 0 | 0 |  | 0 | 0 | 0 | 0 | 0
| 0 | 0 |  | 0 | 0 | 0 | 0 | 0
| 0 | 0 |  | 0 | 0 | 0 | 0 | 0
| 0 | 0 |  | 0 | 0 | 0 | 0 | 0
| 0 | 0 |  | 0 | 0 | 0 | 0 | 0
| 0 | 0 |  | 0 | 0 | 0 | 0 | 0
| 0 | 0 |  | 0 | 0 | 0 | 0 | 0
| 0 | 0 |  | 0 | 0 | 0 | 0 | 0
| 0 | 0 |  | 0 | 0 | 0 | 0 | 0
55 | 0 | 0 |  | 0 | 0 | 0 | 0 | 0
| 0 | 0 |  | 0 | 0 | 0 | 0 | 0
| 0 | 0 |  | 0 | 0 | 0 | 0 | 0
| 0 | 0 |  | 0 | 0 | 0 | 0 | 0
| 0 | 0 |  | 0 | 0 | 0 | 0 | 0
49 | 61 | CONFORTO MECANICO, EQUIPAMENTO E SISTEMA |  | 0 | 0 | 0 | 0 | 0 | SUBTOTAL | 2783.69
| 0 | 0 |  | 0 | 0 | 0 | 0 | 0
| 0 | 0 |  | 0 | 0 | 0 | 0 | 0
| 0 | 0 |  | 0 | 0 | 0 | 0 | 0
| 0 | 0 |  | 0 | 0 | 0 | 0 | 0
| 0 | 0 |  | 0 | 0 | 0 | 0 | 0
| 0 | 0 |  | 0 | 0 | 0 | 0 | 0
| 0 | 0 |  | 0 | 0 | 0 | 0 | 0
| 0 | 0 |  | 0 | 0 | 0 | 0 | 0
| 0 | 0 |  | 0 | 0 | 0 | 0 | 0
| 0 | 0 |  | 0 | 0 | 0 | 0 | 0
| 0 | 0 |  | 0 | 0 | 0 | 0 | 0
61 | 0 | 0 |  | 0 | 0 | 0 | 0 | 0
| 0 | 0 |  | 0 | 0 | 0 | 0 | 0
| 0 | 0 |  | 0 | 0 | 0 | 0 | 0
| 0 | 0 |  | 0 | 0 | 0 | 0 | 0
| 0 | 0 |  | 0 | 0 | 0 | 0 | 0
| 0 | 0 |  | 0 | 0 | 0 | 0 | 0
| 0 | 0 |  | 0 | 0 | 0 | 0 | 0
| 0 | 0 |  | 0 | 0 | 0 | 0 | 0
| 0 | 0 |  | 0 | 0 | 0 | 0 | 0
| 0 | 0 |  | 0 | 0 | 0 | 0 | 0
| 0 | 0 |  | 0 | 0 | 0 | 0 | 0
| 0 | 0 |  | 0 | 0 | 0 | 0 | 0
| 0 | 0 |  | 0 | 0 | 0 | 0 | 0
| 0 | 0 |  | 0 | 0 | 0 | 0 | 0
| 0 | 0 |  | 0 | 0 | 0 | 0 | 0
| 0 | 0 |  | 0 | 0 | 0 | 0 | 0
| 0 | 0 |  | 0 | 0 | 0 | 0 | 0
| 0 | 0 |  | 0 | 0 | 0 | 0 | 0
| 0 | 0 |  | 0 | 0 | 0 | 0 | 0
| 0 | 0 |  | 0 | 0 | 0 | 0 | 0
| 0 | 0 |  | 0 | 0 | 0 | 0 | 0
| 0 | 0 |  | 0 | 0 | 0 | 0 | 0
| 0 | 0 |  | 0 | 0 | 0 | 0 | 0
| 0 | 0 |  | 0 | 0 | 0 | 0 | 0
49.01 | Cotação | Câmera interna, com infravermelho para no mínimo 20m, (com alta definição de imagens diurnas e noturnas), HD720P | 21 | un | 132.5567 | 0 | 132.5567 | 2783.69
| 0 | 0 |  | 0 | 0 | 0 | 0 | 0
| 0 | 0 |  | 0 | 0 | 0 | 0 | 0
| 0 | 0 |  | 0 | 0 | 0 | 0 | 0
| 0 | 0 |  | 0 | 0 | 0 | 0 | 0
| 0 | 0 |  | 0 | 0 | 0 | 0 | 0
| 0 | 0 |  | 0 | 0 | 0 | 0 | 0
| 0 | 0 |  | 0 | 0 | 0 | 0 | 0
| 0 | 0 |  | 0 | 0 | 0 | 0 | 0
| 0 | 0 |  | 0 | 0 | 0 | 0 | 0
| 0 | 0 |  | 0 | 0 | 0 | 0 | 0
| 0 | 0 |  | 0 | 0 | 0 | 0 | 0
| 0 | 0 |  | 0 | 0 | 0 | 0 | 0
| 0 | 0 |  | 0 | 0 | 0 | 0 | 0
| 0 | 0 |  | 0 | 0 | 0 | 0 | 0
| 0 | 0 |  | 0 | 0 | 0 | 0 | 0
| 0 | 0 |  | 0 | 0 | 0 | 0 | 0
| 0 | 0 |  | 0 | 0 | 0 | 0 | 0
| 0 | 0 |  | 0 | 0 | 0 | 0 | 0
| 0 | 0 |  | 0 | 0 | 0 | 0 | 0
| 0 | 0 |  | 0 | 0 | 0 | 0 | 0
| 0 | 0 |  | 0 | 0 | 0 | 0 | 0
| 0 | 0 |  | 0 | 0 | 0 | 0 | 0
| 0 | 0 |  | 0 | 0 | 0 | 0 | 0
| 0 | 0 |  | 0 | 0 | 0 | 0 | 0
| 0 | 0 |  | 0 | 0 | 0 | 0 | 0
| 0 | 0 |  | 0 | 0 | 0 | 0 | 0
| 0 | 0 |  | 0 | 0 | 0 | 0 | 0
| 0 | 0 |  | 0 | 0 | 0 | 0 | 0
| 0 | 0 |  | 0 | 0 | 0 | 0 | 0
| 0 | 0 |  | 0 | 0 | 0 | 0 | 0
| 0 | 0 |  | 0 | 0 | 0 | 0 | 0
| 0 | 0 |  | 0 | 0 | 0 | 0 | 0
| 0 | 0 |  | 0 | 0 | 0 | 0 | 0
| 0 | 0 |  | 0 | 0 | 0 | 0 | 0
| 0 | 0 |  | 0 | 0 | 0 | 0 | 0
| 0 | 0 |  | 0 | 0 | 0 | 0 | 0
| 0 | 0 |  | 0 | 0 | 0 | 0 | 0
| 0 | 0 |  | 0 | 0 | 0 | 0 | 0
| 0 | 0 |  | 0 | 0 | 0 | 0 | 0
| 0 | 0 |  | 0 | 0 | 0 | 0 | 0
| 0 | 0 |  | 0 | 0 | 0 | 0 | 0
| 0 | 0 |  | 0 | 0 | 0 | 0 | 0
| 0 | 0 |  | 0 | 0 | 0 | 0 | 0
| 0 | 0 |  | 0 | 0 | 0 | 0 | 0
| 0 | 0 |  | 0 | 0 | 0 | 0 | 0
| 0 | 0 |  | 0 | 0 | 0 | 0 | 0
| 0 | 0 |  | 0 | 0 | 0 | 0 | 0
| 0 | 0 |  | 0 | 0 | 0 | 0 | 0
| 0 | 0 |  | 0 | 0 | 0 | 0 | 0
| 0 | 0 |  | 0 | 0 | 0 | 0 | 0
| 0 | 0 |  | 0 | 0 | 0 | 0 | 0
| 0 | 0 |  | 0 | 0 | 0 | 0 | 0
| 0 | 0 |  | 0 | 0 | 0 | 0 | 0
| 0 | 0 |  | 0 | 0 | 0 | 0 | 0
| 0 | 0 |  | 0 | 0 | 0 | 0 | 0
| 0 | 0 |  | 0 | 0 | 0 | 0 | 0
| 0 | 0 |  | 0 | 0 | 0 | 0 | 0
| 0 | 0 |  | 0 | 0 | 0 | 0 | 0
| 0 | 0 |  | 0 | 0 | 0 | 0 | 0
| 0 | 0 |  | 0 | 0 | 0 | 0 | 0
| 0 | 0 |  | 0 | 0 | 0 | 0 | 0
| 0 | 0 |  | 0 | 0 | 0 | 0 | 0
50 | 62 | COZINHA, REFEITORIO, LAVANDERIA INDUSTRIAL E EQUIPAMENTOS |  | 0 | 0 | 0 | 0 | 0 | SUBTOTAL | 9099.06
| 0 | 0 |  | 0 | 0 | 0 | 0 | 0
| 0 | 0 |  | 0 | 0 | 0 | 0 | 0
| 0 | 0 |  | 0 | 0 | 0 | 0 | 0
| 0 | 0 |  | 0 | 0 | 0 | 0 | 0
| 0 | 0 |  | 0 | 0 | 0 | 0 | 0
| 0 | 0 |  | 0 | 0 | 0 | 0 | 0
| 0 | 0 |  | 0 | 0 | 0 | 0 | 0
50.01 | 62.20.350 | Coifa em aço inoxidável com filtro e exaustor axial - área de 7,51 até 16,00 m² | 2 | M2 | 4549.53 | 0 | 4549.53 | 9099.06
| 0 | 0 |  | 0 | 0 | 0 | 0 | 0
| 0 | 0 |  | 0 | 0 | 0 | 0 | 0
| 0 | 0 |  | 0 | 0 | 0 | 0 | 0
| 0 | 0 |  | 0 | 0 | 0 | 0 | 0
| 0 | 0 |  | 0 | 0 | 0 | 0 | 0
51 | 66 | SEGURANCA, VIGILANCIA E CONTROLE, EQUIPAMENTO E SISTEMA |  | 0 | 0 | 0 | 0 | 0 | SUBTOTAL | 29024.61
| 0 | 0 |  | 0 | 0 | 0 | 0 | 0
| 0 | 0 |  | 0 | 0 | 0 | 0 | 0
| 0 | 0 |  | 0 | 0 | 0 | 0 | 0
| 0 | 0 |  | 0 | 0 | 0 | 0 | 0
| 0 | 0 |  | 0 | 0 | 0 | 0 | 0
| 0 | 0 |  | 0 | 0 | 0 | 0 | 0
| 0 | 0 |  | 0 | 0 | 0 | 0 | 0
| 0 | 0 |  | 0 | 0 | 0 | 0 | 0
| 0 | 0 |  | 0 | 0 | 0 | 0 | 0
| 0 | 0 |  | 0 | 0 | 0 | 0 | 0
51.01 | 66.08.061 | Mesa controladora híbrida para até 32 câmeras IPs, com teclado e joystick, compatível com sistema de CFTV, IP ou analógico | 1 | UN | 3811.95 | 947.04 | 4758.99 | 4758.99
51.02 | 66.08.100 | Rack fechado padrão metálico, 19 x 12 Us x 470 mm | 3 | UN | 706.3 | 295.95 | 1002.25 | 3006.75
| 0 | 0 |  | 0 | 0 | 0 | 0 | 0
66 | 0 | 0 |  | 0 | 0 | 0 | 0 | 0
| 0 | 0 |  | 0 | 0 | 0 | 0 | 0
51.03 | 66.08.131 | Monitor LCD ou LED colorido, tela plana de 21,5" | 1 | UN | 933.47 | 9.44 | 942.91 | 942.91
| 0 | 0 |  | 0 | 0 | 0 | 0 | 0
| 0 | 0 |  | 0 | 0 | 0 | 0 | 0
| 0 | 0 |  | 0 | 0 | 0 | 0 | 0
| 0 | 0 |  | 0 | 0 | 0 | 0 | 0
| 0 | 0 |  | 0 | 0 | 0 | 0 | 0
| 0 | 0 |  | 0 | 0 | 0 | 0 | 0
| 0 | 0 |  | 0 | 0 | 0 | 0 | 0
| 0 | 0 |  | 0 | 0 | 0 | 0 | 0
| 0 | 0 |  | 0 | 0 | 0 | 0 | 0
| 0 | 0 |  | 0 | 0 | 0 | 0 | 0
| 0 | 0 |  | 0 | 0 | 0 | 0 | 0
51.04 | 66.08.610 | Unidade gerenciadora digital de vídeo em rede (NVR) de até 16 câmeras IP, armazenamento de 12 TB, 1 interface de rede Gigabit Ethernet e 4 entradas de alarme | 1 | UN | 1485.54 | 224.78 | 1710.32 | 1710.32
| 0 | 0 |  | 0 | 0 | 0 | 0 | 0
| 0 | 0 |  | 0 | 0 | 0 | 0 | 0
| 0 | 0 |  | 0 | 0 | 0 | 0 | 0
| 0 | 0 |  | 0 | 0 | 0 | 0 | 0
51.05 | 66.20.202 | Instalação de câmera fixa para CFTV | 21 | UN | 0 | 173.82 | 173.82 | 3650.22
| 0 | 0 |  | 0 | 0 | 0 | 0 | 0
| 0 | 0 |  | 0 | 0 | 0 | 0 | 0
51.06 | 66.20.225 | Switch Gigabit 24 portas com capacidade de 10/100/1000/Mbps | 6 | UN | 2476.83 | 15.74 | 2492.57 | 14955.42
| 0 | 0 |  | 0 | 0 | 0 | 0 | 0
| 0 | 0 |  | 0 | 0 | 0 | 0 | 0
| 0 | 0 |  | 0 | 0 | 0 | 0 | 0
| 0 | 0 |  | 0 | 0 | 0 | 0 | 0
| 0 | 0 |  | 0 | 0 | 0 | 0 | 0
| 0 | 0 |  | 0 | 0 | 0 | 0 | 0
| 0 | 0 |  | 0 | 0 | 0 | 0 | 0
| 0 | 0 |  | 0 | 0 | 0 | 0 | 0
| 0 | 0 |  | 0 | 0 | 0 | 0 | 0
| 0 | 0 |  | 0 | 0 | 0 | 0 | 0
| 0 | 0 |  | 0 | 0 | 0 | 0 | 0
| 0 | 0 |  | 0 | 0 | 0 | 0 | 0
| 0 | 0 |  | 0 | 0 | 0 | 0 | 0
| 0 | 0 |  | 0 | 0 | 0 | 0 | 0
67 | 0 | 0 |  | 0 | 0 | 0 | 0 | 0
| 0 | 0 |  | 0 | 0 | 0 | 0 | 0
| 0 | 0 |  | 0 | 0 | 0 | 0 | 0
| 0 | 0 |  | 0 | 0 | 0 | 0 | 0
| 0 | 0 |  | 0 | 0 | 0 | 0 | 0
| 0 | 0 |  | 0 | 0 | 0 | 0 | 0
| 0 | 0 |  | 0 | 0 | 0 | 0 | 0
| 0 | 0 |  | 0 | 0 | 0 | 0 | 0
| 0 | 0 |  | 0 | 0 | 0 | 0 | 0
| 0 | 0 |  | 0 | 0 | 0 | 0 | 0
| 0 | 0 |  | 0 | 0 | 0 | 0 | 0
| 0 | 0 |  | 0 | 0 | 0 | 0 | 0
| 0 | 0 |  | 0 | 0 | 0 | 0 | 0
68 | 0 | 0 |  | 0 | 0 | 0 | 0 | 0
| 0 | 0 |  | 0 | 0 | 0 | 0 | 0
| 0 | 0 |  | 0 | 0 | 0 | 0 | 0
| 0 | 0 |  | 0 | 0 | 0 | 0 | 0
| 0 | 0 |  | 0 | 0 | 0 | 0 | 0
| 0 | 0 |  | 0 | 0 | 0 | 0 | 0
| 0 | 0 |  | 0 | 0 | 0 | 0 | 0
| 0 | 0 |  | 0 | 0 | 0 | 0 | 0
| 0 | 0 |  | 0 | 0 | 0 | 0 | 0
| 0 | 0 |  | 0 | 0 | 0 | 0 | 0
| 0 | 0 |  | 0 | 0 | 0 | 0 | 0
| 0 | 0 |  | 0 | 0 | 0 | 0 | 0
| 0 | 0 |  | 0 | 0 | 0 | 0 | 0
| 0 | 0 |  | 0 | 0 | 0 | 0 | 0
| 0 | 0 |  | 0 | 0 | 0 | 0 | 0
| 0 | 0 |  | 0 | 0 | 0 | 0 | 0
| 0 | 0 |  | 0 | 0 | 0 | 0 | 0
| 0 | 0 |  | 0 | 0 | 0 | 0 | 0
| 0 | 0 |  | 0 | 0 | 0 | 0 | 0
52 | 69 | TELEFONIA, LOGICA E TRANSMISSAO DE DADOS, EQUIPAMENTOS E SISTEMA |  | 0 | 0 | 0 | 0 | 0 | SUBTOTAL | 15181.04
| 0 | 0 |  | 0 | 0 | 0 | 0 | 0
| 0 | 0 |  | 0 | 0 | 0 | 0 | 0
| 0 | 0 |  | 0 | 0 | 0 | 0 | 0
| 0 | 0 |  | 0 | 0 | 0 | 0 | 0
| 0 | 0 |  | 0 | 0 | 0 | 0 | 0
| 0 | 0 |  | 0 | 0 | 0 | 0 | 0
| 0 | 0 |  | 0 | 0 | 0 | 0 | 0
| 0 | 0 |  | 0 | 0 | 0 | 0 | 0
| 0 | 0 |  | 0 | 0 | 0 | 0 | 0
| 0 | 0 |  | 0 | 0 | 0 | 0 | 0
| 0 | 0 |  | 0 | 0 | 0 | 0 | 0
| 0 | 0 |  | 0 | 0 | 0 | 0 | 0
69 | 0 | 0 |  | 0 | 0 | 0 | 0 | 0
| 0 | 0 |  | 0 | 0 | 0 | 0 | 0
| 0 | 0 |  | 0 | 0 | 0 | 0 | 0
| 0 | 0 |  | 0 | 0 | 0 | 0 | 0
| 0 | 0 |  | 0 | 0 | 0 | 0 | 0
| 0 | 0 |  | 0 | 0 | 0 | 0 | 0
| 0 | 0 |  | 0 | 0 | 0 | 0 | 0
| 0 | 0 |  | 0 | 0 | 0 | 0 | 0
| 0 | 0 |  | 0 | 0 | 0 | 0 | 0
| 0 | 0 |  | 0 | 0 | 0 | 0 | 0
| 0 | 0 |  | 0 | 0 | 0 | 0 | 0
| 0 | 0 |  | 0 | 0 | 0 | 0 | 0
| 0 | 0 |  | 0 | 0 | 0 | 0 | 0
| 0 | 0 |  | 0 | 0 | 0 | 0 | 0
| 0 | 0 |  | 0 | 0 | 0 | 0 | 0
| 0 | 0 |  | 0 | 0 | 0 | 0 | 0
| 0 | 0 |  | 0 | 0 | 0 | 0 | 0
| 0 | 0 |  | 0 | 0 | 0 | 0 | 0
| 0 | 0 |  | 0 | 0 | 0 | 0 | 0
| 0 | 0 |  | 0 | 0 | 0 | 0 | 0
| 0 | 0 |  | 0 | 0 | 0 | 0 | 0
52.01 | 69.08.010 | Distribuidor interno óptico - 1 U para até 24 fibras | 3 | UN | 674.06 | 48.22 | 722.28 | 2166.84
| 0 | 0 |  | 0 | 0 | 0 | 0 | 0
52.02 | 69.09.250 | Patch cords de 1,50 ou 3,00 m - RJ-45 / RJ-45 - categoria 6A | 25 | UN | 47.02 | 8.4 | 55.42 | 1385.5
52.03 | 69.09.260 | Patch panel de 24 portas - categoria 6 | 6 | UN | 695.72 | 33.59 | 729.31 | 4375.86
52.04 | 69.09.300 | Voice panel de 50 portas - categoria 3 | 1 | UN | 562.27 | 33.59 | 595.86 | 595.86
52.05 | 69.09.360 | Patch cords de 2,00 ou 3,00 m - RJ-45 / RJ-45 - categoria 6A | 25 | UN | 151.14 | 8.4 | 159.54 | 3988.5
52.06 | 69.09.370 | Transceptor Gigabit SX - LC conectável de formato pequeno (SFP) | 2 | UN | 1331.09 | 3.15 | 1334.24 | 2668.48
| 0 | 0 |  | 0 | 0 | 0 | 0 | 0
| 0 | 0 |  | 0 | 0 | 0 | 0 | 0
| 0 | 0 |  | 0 | 0 | 0 | 0 | 0
| 0 | 0 |  | 0 | 0 | 0 | 0 | 0
| 0 | 0 |  | 0 | 0 | 0 | 0 | 0
| 0 | 0 |  | 0 | 0 | 0 | 0 | 0
| 0 | 0 |  | 0 | 0 | 0 | 0 | 0
| 0 | 0 |  | 0 | 0 | 0 | 0 | 0
| 0 | 0 |  | 0 | 0 | 0 | 0 | 0
| 0 | 0 |  | 0 | 0 | 0 | 0 | 0
| 0 | 0 |  | 0 | 0 | 0 | 0 | 0
| 0 | 0 |  | 0 | 0 | 0 | 0 | 0
| 0 | 0 |  | 0 | 0 | 0 | 0 | 0
| 0 | 0 |  | 0 | 0 | 0 | 0 | 0
| 0 | 0 |  | 0 | 0 | 0 | 0 | 0
| 0 | 0 |  | 0 | 0 | 0 | 0 | 0
| 0 | 0 |  | 0 | 0 | 0 | 0 | 0
| 0 | 0 |  | 0 | 0 | 0 | 0 | 0
| 0 | 0 |  | 0 | 0 | 0 | 0 | 0
| 0 | 0 |  | 0 | 0 | 0 | 0 | 0
| 0 | 0 |  | 0 | 0 | 0 | 0 | 0
| 0 | 0 |  | 0 | 0 | 0 | 0 | 0
| 0 | 0 |  | 0 | 0 | 0 | 0 | 0
| 0 | 0 |  | 0 | 0 | 0 | 0 | 0
| 0 | 0 |  | 0 | 0 | 0 | 0 | 0
| 0 | 0 |  | 0 | 0 | 0 | 0 | 0
| 0 | 0 |  | 0 | 0 | 0 | 0 | 0
| 0 | 0 |  | 0 | 0 | 0 | 0 | 0
| 0 | 0 |  | 0 | 0 | 0 | 0 | 0
| 0 | 0 |  | 0 | 0 | 0 | 0 | 0
| 0 | 0 |  | 0 | 0 | 0 | 0 | 0
| 0 | 0 |  | 0 | 0 | 0 | 0 | 0
| 0 | 0 |  | 0 | 0 | 0 | 0 | 0
| 0 | 0 |  | 0 | 0 | 0 | 0 | 0
| 0 | 0 |  | 0 | 0 | 0 | 0 | 0
| 0 | 0 |  | 0 | 0 | 0 | 0 | 0
| 0 | 0 |  | 0 | 0 | 0 | 0 | 0
| 0 | 0 |  | 0 | 0 | 0 | 0 | 0
| 0 | 0 |  | 0 | 0 | 0 | 0 | 0
| 0 | 0 |  | 0 | 0 | 0 | 0 | 0
| 0 | 0 |  | 0 | 0 | 0 | 0 | 0
70 | 0 | 0 |  | 0 | 0 | 0 | 0 | 0
| 0 | 0 |  | 0 | 0 | 0 | 0 | 0
| 0 | 0 |  | 0 | 0 | 0 | 0 | 0
| 0 | 0 |  | 0 | 0 | 0 | 0 | 0
| 0 | 0 |  | 0 | 0 | 0 | 0 | 0
| 0 | 0 |  | 0 | 0 | 0 | 0 | 0
| 0 | 0 |  | 0 | 0 | 0 | 0 | 0
| 0 | 0 |  | 0 | 0 | 0 | 0 | 0
| 0 | 0 |  | 0 | 0 | 0 | 0 | 0
| 0 | 0 |  | 0 | 0 | 0 | 0 | 0
| 0 | 0 |  | 0 | 0 | 0 | 0 | 0
| 0 | 0 |  | 0 | 0 | 0 | 0 | 0
| 0 | 0 |  | 0 | 0 | 0 | 0 | 0
| 0 | 0 |  | 0 | 0 | 0 | 0 | 0
| 0 | 0 |  | 0 | 0 | 0 | 0 | 0
| 0 | 0 |  | 0 | 0 | 0 | 0 | 0
| 0 | 0 |  | 0 | 0 | 0 | 0 | 0
| 0 | 0 |  | 0 | 0 | 0 | 0 | 0
| 0 | 0 |  | 0 | 0 | 0 | 0 | 0
| 0 | 0 |  | 0 | 0 | 0 | 0 | 0
| 0 | 0 |  | 0 | 0 | 0 | 0 | 0
| 0 | 0 |  | 0 | 0 | 0 | 0 | 0
| 0 | 0 |  | 0 | 0 | 0 | 0 | 0
| 0 | 0 |  | 0 | 0 | 0 | 0 | 0
| 0 | 0 |  | 0 | 0 | 0 | 0 | 0
| 0 | 0 |  | 0 | 0 | 0 | 0 | 0
| 0 | 0 |  | 0 | 0 | 0 | 0 | 0
| 0 | 0 |  | 0 | 0 | 0 | 0 | 0
| 0 | 0 |  | 0 | 0 | 0 | 0 | 0
| 0 | 0 |  | 0 | 0 | 0 | 0 | 0
| 0 | 0 |  | 0 | 0 | 0 | 0 | 0
| 0 | 0 |  | 0 | 0 | 0 | 0 | 0
| 0 | 0 |  | 0 | 0 | 0 | 0 | 0
| 0 | 0 |  | 0 | 0 | 0 | 0 | 0
| 0 | 0 |  | 0 | 0 | 0 | 0 | 0
| 0 | 0 |  | 0 | 0 | 0 | 0 | 0
53 | 97 | SINALIZACAO E COMUNICACAO VISUAL |  | 0 | 0 | 0 | 0 | 0 | SUBTOTAL | 19378.532
| 0 | 0 |  | 0 | 0 | 0 | 0 | 0
| 0 | 0 |  | 0 | 0 | 0 | 0 | 0
| 0 | 0 |  | 0 | 0 | 0 | 0 | 0
53.01 | 97.02.190 | Placa de identificação em acrílico com texto em vinil | 6.7 | M2 | 2238.35 | 74.22 | 2312.57 | 15494.219
53.02 | 97.02.193 | Placa de sinalização em PVC fotoluminescente (200x200mm), com indicação de equipamentos de alarme, detecção e extinção de incêndio | 20 | UN | 9.33 | 5.39 | 14.72 | 294.4
| 0 | 0 |  | 0 | 0 | 0 | 0 | 0
53.03 | 97.02.195 | Placa de sinalização em PVC fotoluminescente (240x120mm), com indicação de rota de evacuação e saída de emergência | 20 | UN | 6.75 | 5.39 | 12.14 | 242.8
| 0 | 0 |  | 0 | 0 | 0 | 0 | 0
| 0 | 0 |  | 0 | 0 | 0 | 0 | 0
| 0 | 0 |  | 0 | 0 | 0 | 0 | 0
| 0 | 0 |  | 0 | 0 | 0 | 0 | 0
| 0 | 0 |  | 0 | 0 | 0 | 0 | 0
| 0 | 0 |  | 0 | 0 | 0 | 0 | 0
97 | 0 | 0 |  | 0 | 0 | 0 | 0 | 0
| 0 | 0 |  | 0 | 0 | 0 | 0 | 0
| 0 | 0 |  | 0 | 0 | 0 | 0 | 0
| 0 | 0 |  | 0 | 0 | 0 | 0 | 0
53.04 | 97.05.140 | Suporte de perfil metálico galvanizado | 127.85 | KG | 26.18 | 0 | 26.18 | 3347.113
54 | 98 | ARQUITETURA DE INTERIORES |  | 0 | 0 | 0 | 0 | 0 | SUBTOTAL | 25405.31
54.01 | 98.02 | Mobiliario |  | 0 | 0 | 0 | 0 | 0
| 0 | 0 |  | 0 | 0 | 0 | 0 | 0
54.02 | Cotação | Estantes em Aço Galvanizado 5 Estantes (PxLxA) 0,50x1,00x2,00 | 2 | unid | 686.63 | 0 | 686.63 | 1373.26
54.03 | Cotação | Estantes em Aço Galvanizado 5 Estantes (PxLxA) 0,50x1,20x1,50 | 31 | unid | 686.63 | 0 | 686.63 | 21285.53
54.04 | Cotação | Estantes em Aço Galvanizado 5 Estantes (PxLxA) 0,50x1,15x1,50 | 2 | unid | 686.63 | 0 | 686.63 | 1373.26
54.05 | Cotação | Estantes em Aço Galvanizado 5 Estantes (PxLxA) 0,50x0,80x1,50 | 2 | unid | 686.63 | 0 | 686.63 | 1373.26
| 0 | 0 |  | 0 | 0 | 0 | 0 | 0
| SUBTOTAL | [8 empty] | 7279845.8624
| BDI – 25% | [8 empty] | 1819961.4656
| TOTAL | [8 empty] | 9099807.328
EQ | Cotação | EQUIPAMENTOS | [6 empty] | SUBTOTAL | 235553.04
EQ.01 | 43.07.330 | Ar condicionado a frio, tipo split parede com capacidade de 12.000 BTU/h | 7 | CJ | 2820.52 | 332.81 | 3153.33 | 22073.31
EQ.02 | 43.07.370 Julho - CDHU 182 | Ar condicionado a frio, tipo split piso teto com capacidade de 18.000 BTU/h | 9 | un | 5287.56 | 332.81 | 5620.37 | 50583.33
EQ.03 | 43.07.390 | Ar condicionado a frio, tipo split piso teto com capacidade de 36.000 BTU/h | 7 | CJ | 9416.69 | 343.51 | 9760.2 | 68321.4
EQ.04 | 61.01.670 | Elevador para passageiros, uso interno com capacidade mínima de 600 kg para duas paradas, portas unilaterais | 1 | CJ | 94575 | 0 | 94575 | 94575
| SUBTOTAL | [8 empty] | 235553.04
| BDI – 16,80% | [8 empty] | 39572.9107
| TOTAL | [8 empty] | 275125.9507
|  | TOTAL OBRA + EQUIPAMENTOS | [7 empty] | 9374933.2787
N.S.E., em 04 de fevereiro de 2022
Carlos Ailton Tobias
Engenheiro VI
Núcleo de Serviços de Engenharia
Instituto Adolfo Lutz

## CRONOGRAMA FÍSICO FINANCEIRO
ABRIR / FECHAR PLANILHA
00.00
| 00.00 | SECRETARIA DE ESTADO DA SAÚDE
| 00.00 | COORDENADORIA DE CONTROLE DE DOENÇAS
| 00.00 | INSTITUTO ADOLFO LUTZ
00.00
| 00.00 | CRONOGRAMA FÍSICO FINANCEIRO
| 00.00 | 0
00.00
ATENÇÃO:LEMBROU DE “SALVAR COMO” ESTE DOCUMENTO?
SE NÃO O FEZ, O FAÇA AGORA PARA NÃO ALTERAR A PLANILHA MÃE.
COMO USAR:
NO FILTRO, NO CAMPO "PESQUISAR" DIGITAR 00.00
0
0
0
0
0
0
0
0
0
0
0
| 00.00 | Boletim Referencial de Custos - Tabela de Serviços - Versão 184
|  |  | FASE 1 | [23 empty] | FASE 2 | [23 empty] | FASE 3
| 00.00 |  | MÊS 1 |  |  |  | MÊS 2 |  |  |  | MÊS 3 |  |  |  | MÊS 4 |  |  |  | MÊS 5 |  |  |  | MÊS 6 |  |  |  | MÊS 7 |  |  |  | MÊS 8 |  |  |  | MÊS 9 |  |  |  | MÊS 10 |  |  |  | MÊS 11 |  |  |  | MÊS 12 |  |  |  | MÊS 13 |  |  |  | MÊS 14 |  |  |  | MÊS 15 |  |  |  | MÊS 16 |  |  |  | MÊS 17 |  |  |  | MÊS 18 |  |  |  | TOTAL | TOTAL
Item | 00.00 Código | Descrição | S1 | S2 | S3 | S4 | S1 | S2 | S3 | S4 | S1 | S2 | S3 | S4 | S1 | S2 | S3 | S4 | S1 | S2 | S3 | S4 | S1 | S2 | S3 | S4 | S1 | S2 | S3 | S4 | S1 | S2 | S3 | S4 | S1 | S2 | S3 | S4 | S1 | S2 | S3 | S4 | S1 | S2 | S3 | S4 | S1 | S2 | S3 | S4 | S1 | S2 | S3 | S4 | S1 | S2 | S3 | S4 | S1 | S2 | S3 | S4 | S1 | S2 | S3 | S4 | S1 | S2 | S3 | S4 | S1 | S2 | S3 | S4 | % OBRA | $ ITEM | valor dos itens sem BDI (para conferência)
1 | 01 | SERVICO TECNICO ESPECIALIZADO | MÊS 1 S1: 18565.5482; MÊS 1 S2: 18565.5482; MÊS 1 S3: 18565.5482; MÊS 1 S4: 18565.5482 | 0.79214 | 74262.1928 | 59409.7542
| 0 | 0 | [72 empty] | 0 | 0 | #REF!
| 0 | 0 | [72 empty] | 0 | 0 | #REF!
| 0 | 0 | [72 empty] | 0 | 0 | #REF!
| 0 | 0 | [72 empty] | 0 | 0 | #REF!
| 0 | 0 | [72 empty] | 0 | 0 | #REF!
| 0 | 0 | [72 empty] | 0 | 0 | #REF!
| 0 | 0 | [72 empty] | 0 | 0 | #REF!
| 0 | 0 | [72 empty] | 0 | 0 | #REF!
| 01.06.031 | Elaboração de projeto de adequação de entrada de energia elétrica junto a concessionária, com medição em média tensão, subestação simplificada e demanda de 75 kVA a 300 kVA | [72 empty] | 0 | 0 | 33714.475
| 0 | 0 | [72 empty] | 0 | 0 | #REF!
| 0 | 0 | [72 empty] | 0 | 0 | #REF!
| 0 | 0 | [72 empty] | 0 | 0 | #REF!
| 01.17.031 | Projeto executivo de arquitetura em formato A1 | [72 empty] | 0 | 0 | 302262.4186
| 0 | 0 | [72 empty] | 0 | 0 | #REF!
| 01.17.051 | Projeto executivo de estrutura em formato A1 | [72 empty] | 0 | 0 | 118040.4246
| 0 | 0 | [72 empty] | 0 | 0 | #REF!
| 01.17.071 | Projeto executivo de instalações hidráulicas em formato A1 | [72 empty] | 0 | 0 | 151955.79
| 0 | 0 | [72 empty] | 0 | 0 | #REF!
| 01.17.111 | Projeto executivo de instalações elétricas em formato A1 | [72 empty] | 0 | 0 | 9532.7067
| 0 | 0 | [72 empty] | 0 | 0 | #REF!
| 01.17.151 | Projeto executivo de climatização em formato A1 | [72 empty] | 0 | 0 | 92.8848
| 0 | 0 | [72 empty] | 0 | 0 | #REF!
| 0 | 0 | [72 empty] | 0 | 0 | #REF!
| 0 | 0 | [72 empty] | 0 | 0 | #REF!
| 0 | 0 | [72 empty] | 0 | 0 | #REF!
| 0 | 0 | [72 empty] | 0 | 0 | #REF!
| 0 | 0 | [72 empty] | 0 | 0 | #REF!
| 0 | 0 | [72 empty] | 0 | 0 | #REF!
| 0 | 0 | [72 empty] | 0 | 0 | #REF!
| 0 | 0 | [72 empty] | 0 | 0 | #REF!
| 0 | 0 | [72 empty] | 0 | 0 | #REF!
| 0 | 0 | [72 empty] | 0 | 0 | #REF!
| 0 | 0 | [72 empty] | 0 | 0 | #REF!
| 0 | 0 | [72 empty] | 0 | 0 | #REF!
| 0 | 0 | [72 empty] | 0 | 0 | #REF!
| 0 | 0 | [72 empty] | 0 | 0 | #REF!
| 0 | 0 | [72 empty] | 0 | 0 | #REF!
| 0 | 0 | [72 empty] | 0 | 0 | #REF!
| 0 | 0 | [72 empty] | 0 | 0 | #REF!
| 0 | 0 | [72 empty] | 0 | 0 | #REF!
| 0 | 0 | [72 empty] | 0 | 0 | #REF!
| 0 | 0 | [72 empty] | 0 | 0 | #REF!
| 0 | 0 | [72 empty] | 0 | 0 | #REF!
| 0 | 0 | [72 empty] | 0 | 0 | #REF!
| 0 | 0 | [72 empty] | 0 | 0 | #REF!
| 0 | 0 | [72 empty] | 0 | 0 | #REF!
| 0 | 0 | [72 empty] | 0 | 0 | #REF!
| 0 | 0 | [72 empty] | 0 | 0 | #REF!
| 0 | 0 | [72 empty] | 0 | 0 | #REF!
| 0 | 0 | [72 empty] | 0 | 0 | #REF!
| 0 | 0 | [72 empty] | 0 | 0 | #REF!
| 0 | 0 | [72 empty] | 0 | 0 | #REF!
| 0 | 0 | [72 empty] | 0 | 0 | #REF!
| 0 | 0 | [72 empty] | 0 | 0 | #REF!
| 0 | 0 | [72 empty] | 0 | 0 | #REF!
| 0 | 0 | [72 empty] | 0 | 0 | #REF!
| 0 | 0 | [72 empty] | 0 | 0 | #REF!
| 0 | 0 | [72 empty] | 0 | 0 | #REF!
| 0 | 0 | [72 empty] | 0 | 0 | #REF!
| 0 | 0 | [72 empty] | 0 | 0 | #REF!
| 01.23.020 | Limpeza de armadura com escova de aço | [72 empty] | 0 | 0 | 5970.1248
| 0 | 0 | [72 empty] | 0 | 0 | #REF!
| 01.23.056 | Tratamento de armadura com produto anticorrosivo a base de zinco | [72 empty] | 0 | 0 | 53303.5864
| 0 | 0 | [72 empty] | 0 | 0 | #REF!
| 0 | 0 | [72 empty] | 0 | 0 | #REF!
| 0 | 0 | [72 empty] | 0 | 0 | #REF!
| 0 | 0 | [72 empty] | 0 | 0 | #REF!
| 0 | 0 | [72 empty] | 0 | 0 | #REF!
| 0 | 0 | [72 empty] | 0 | 0 | #REF!
| 0 | 0 | [72 empty] | 0 | 0 | #REF!
| 0 | 0 | [72 empty] | 0 | 0 | #REF!
| 0 | 0 | [72 empty] | 0 | 0 | #REF!
| 0 | 0 | [72 empty] | 0 | 0 | #REF!
| 0 | 0 | [72 empty] | 0 | 0 | #REF!
| 0 | 0 | [72 empty] | 0 | 0 | #REF!
| 0 | 0 | [72 empty] | 0 | 0 | #REF!
| 0 | 0 | [72 empty] | 0 | 0 | #REF!
| 0 | 0 | [72 empty] | 0 | 0 | #REF!
| 0 | 0 | [72 empty] | 0 | 0 | #REF!
| 0 | 0 | [72 empty] | 0 | 0 | #REF!
| 0 | 0 | [72 empty] | 0 | 0 | #REF!
| 0 | 0 | [72 empty] | 0 | 0 | #REF!
| 0 | 0 | [72 empty] | 0 | 0 | #REF!
| 0 | 0 | [72 empty] | 0 | 0 | #REF!
| 0 | 0 | [72 empty] | 0 | 0 | #REF!
| 0 | 0 | [72 empty] | 0 | 0 | #REF!
| 0 | 0 | [72 empty] | 0 | 0 | #REF!
| 0 | 0 | [72 empty] | 0 | 0 | #REF!
| 0 | 0 | [72 empty] | 0 | 0 | #REF!
| 0 | 0 | [72 empty] | 0 | 0 | #REF!
| 0 | 0 | [72 empty] | 0 | 0 | #REF!
| 0 | 0 | [72 empty] | 0 | 0 | #REF!
| 0 | 0 | [72 empty] | 0 | 0 | #REF!
| 0 | 0 | [72 empty] | 0 | 0 | #REF!
| 0 | 0 | [72 empty] | 0 | 0 | #REF!
| 0 | 0 | [72 empty] | 0 | 0 | #REF!
| 0 | 0 | [72 empty] | 0 | 0 | #REF!
| 0 | 0 | [72 empty] | 0 | 0 | #REF!
| 0 | 0 | [72 empty] | 0 | 0 | #REF!
| 0 | 0 | [72 empty] | 0 | 0 | #REF!
| 0 | 0 | [72 empty] | 0 | 0 | #REF!
| 0 | 0 | [72 empty] | 0 | 0 | #REF!
| 0 | 0 | [72 empty] | 0 | 0 | #REF!
| 0 | 0 | [72 empty] | 0 | 0 | #REF!
| 0 | 0 | [72 empty] | 0 | 0 | #REF!
| 0 | 0 | [72 empty] | 0 | 0 | #REF!
| 0 | 0 | [72 empty] | 0 | 0 | #REF!
| 0 | 0 | [72 empty] | 0 | 0 | #REF!
| 0 | 0 | [72 empty] | 0 | 0 | #REF!
| 0 | 0 | [72 empty] | 0 | 0 | #REF!
| 0 | 0 | [72 empty] | 0 | 0 | #REF!
| 0 | 0 | [72 empty] | 0 | 0 | #REF!
| 0 | 0 | [72 empty] | 0 | 0 | #REF!
| 0 | 0 | [72 empty] | 0 | 0 | #REF!
| 0 | 0 | [72 empty] | 0 | 0 | #REF!
| 0 | 0 | [72 empty] | 0 | 0 | #REF!
| 0 | 0 | [72 empty] | 0 | 0 | #REF!
| 0 | 0 | [72 empty] | 0 | 0 | #REF!
| 0 | 0 | [72 empty] | 0 | 0 | #REF!
| 0 | 0 | [72 empty] | 0 | 0 | #REF!
| 0 | 0 | [72 empty] | 0 | 0 | #REF!
| 0 | 0 | [72 empty] | 0 | 0 | #REF!
| 0 | 0 | [72 empty] | 0 | 0 | #REF!
| 0 | 0 | [72 empty] | 0 | 0 | #REF!
| 0 | 0 | [72 empty] | 0 | 0 | #REF!
| 0 | 0 | [72 empty] | 0 | 0 | #REF!
| 0 | 0 | [72 empty] | 0 | 0 | #REF!
| 0 | 0 | [72 empty] | 0 | 0 | #REF!
| 0 | 0 | [72 empty] | 0 | 0 | #REF!
| 0 | 0 | [72 empty] | 0 | 0 | #REF!
| 0 | 0 | [72 empty] | 0 | 0 | #REF!
| 0 | 0 | [72 empty] | 0 | 0 | #REF!
| 0 | 0 | [72 empty] | 0 | 0 | #REF!
| 0 | 0 | [72 empty] | 0 | 0 | #REF!
| 0 | 0 | [72 empty] | 0 | 0 | #REF!
| 0 | 0 | [72 empty] | 0 | 0 | #REF!
| 0 | 0 | [72 empty] | 0 | 0 | #REF!
| 0 | 0 | [72 empty] | 0 | 0 | #REF!
| 0 | 0 | [72 empty] | 0 | 0 | #REF!
| 0 | 0 | [72 empty] | 0 | 0 | #REF!
| 0 | 0 | [72 empty] | 0 | 0 | #REF!
| 0 | 0 | [72 empty] | 0 | 0 | #REF!
| 0 | 0 | [72 empty] | 0 | 0 | #REF!
| 0 | 0 | [72 empty] | 0 | 0 | #REF!
| 0 | 0 | [72 empty] | 0 | 0 | #REF!
| 0 | 0 | [72 empty] | 0 | 0 | #REF!
| 0 | 0 | [72 empty] | 0 | 0 | #REF!
| 0 | 0 | [72 empty] | 0 | 0 | #REF!
| 0 | 0 | [72 empty] | 0 | 0 | #REF!
| 0 | 0 | [72 empty] | 0 | 0 | #REF!
| 0 | 0 | [72 empty] | 0 | 0 | #REF!
| 0 | 0 | [72 empty] | 0 | 0 | #REF!
| 0 | 0 | [72 empty] | 0 | 0 | #REF!
| 0 | 0 | [72 empty] | 0 | 0 | #REF!
| 0 | 0 | [72 empty] | 0 | 0 | #REF!
| 0 | 0 | [72 empty] | 0 | 0 | #REF!
| 0 | 0 | [72 empty] | 0 | 0 | #REF!
| 0 | 0 | [72 empty] | 0 | 0 | #REF!
| 0 | 0 | [72 empty] | 0 | 0 | #REF!
| 0 | 0 | [72 empty] | 0 | 0 | #REF!
| 0 | 0 | [72 empty] | 0 | 0 | #REF!
2 | 02 | INICIO, APOIO E ADMINISTRACAO DA OBRA | 585.3207 | 585.3207 | 585.3207 | 585.3207 | 585.3207 | 585.3207 | 585.3207 | 585.3207 | 585.3207 | 585.3207 | 585.3207 | 585.3207 | 585.3207 | 585.3207 | 585.3207 | 585.3207 | 585.3207 | 585.3207 | 585.3207 | 585.3207 | 585.3207 | 585.3207 | 585.3207 | 585.3207 | 585.3207 | 585.3207 | 585.3207 | 585.3207 | 585.3207 | 585.3207 | 585.3207 | 585.3207 | 585.3207 | 585.3207 | 585.3207 | 585.3207 | 585.3207 | 585.3207 | 585.3207 | 585.3207 | 585.3207 | 585.3207 | 585.3207 | 585.3207 | 585.3207 | 585.3207 | 585.3207 | 585.3207 | 585.3207 | 585.3207 | 585.3207 | 585.3207 | 585.3207 | 585.3207 | 585.3207 | 585.3207 | 585.3207 | 585.3207 | 585.3207 | 585.3207 | 585.3207 | 585.3207 | 585.3207 | 585.3207 | 585.3207 | 585.3207 | 585.3207 | 585.3207 | 585.3207 | 585.3207 | 585.3207 | 585.3207 | 0.44953 | 42143.0938 | 33714.475
| 0 | 0 | [72 empty] | 0 | 0 | #REF!
| 0 | 0 | [72 empty] | 0 | 0 | #REF!
| 0 | 0 | [72 empty] | 0 | 0 | #REF!
| 0 | 0 | [72 empty] | 0 | 0 | #REF!
| 0 | 0 | [72 empty] | 0 | 0 | #REF!
| 0 | 0 | [72 empty] | 0 | 0 | #REF!
| 0 | 0 | [72 empty] | 0 | 0 | #REF!
| 02.02.130 | Locação de container tipo escritório com 1 vaso sanitário, 1 lavatório e 1 ponto para chuveiro - área mínima de 13,80 m² | [72 empty] | 0 | 0 | 69614.4025
| 0 | 0 | [72 empty] | 0 | 0 | #REF!
| 02.02.150 | Locação de container tipo depósito - área mínima de 13,80 m² | [72 empty] | 0 | 0 | 24405.6
| 0 | 0 | [72 empty] | 0 | 0 | #REF!
| 0 | 0 | [72 empty] | 0 | 0 | #REF!
| 0 | 0 | [72 empty] | 0 | 0 | #REF!
| 0 | 0 | [72 empty] | 0 | 0 | #REF!
| 0 | 0 | [72 empty] | 0 | 0 | #REF!
| 0 | 0 | [72 empty] | 0 | 0 | #REF!
| 02.03.120 | Tapume fixo para fechamento de áreas, com portão | [72 empty] | 0 | 0 | 98714.399
| 0 | 0 | [72 empty] | 0 | 0 | #REF!
| 0 | 0 | [72 empty] | 0 | 0 | #REF!
| 0 | 0 | [72 empty] | 0 | 0 | #REF!
| 0 | 0 | [72 empty] | 0 | 0 | #REF!
| 0 | 0 | [72 empty] | 0 | 0 | #REF!
| 0 | 0 | [72 empty] | 0 | 0 | #REF!
| 0 | 0 | [72 empty] | 0 | 0 | #REF!
| 02.05.060 | Montagem e desmontagem de andaime torre metálica com altura até 10 m | [72 empty] | 0 | 0 | 113281.1935
| 0 | 0 | [72 empty] | 0 | 0 | #REF!
| 0 | 0 | [72 empty] | 0 | 0 | #REF!
| 0 | 0 | [72 empty] | 0 | 0 | #REF!
| 0 | 0 | [72 empty] | 0 | 0 | #REF!
| 02.05.202 | Andaime torre metálico (1,5 x 1,5 m) com piso metálico | [72 empty] | 0 | 0 | 466507.8744
| 0 | 0 | [72 empty] | 0 | 0 | #REF!
| 0 | 0 | [72 empty] | 0 | 0 | #REF!
| 0 | 0 | [72 empty] | 0 | 0 | #REF!
| 0 | 0 | [72 empty] | 0 | 0 | #REF!
| 0 | 0 | [72 empty] | 0 | 0 | #REF!
| 02.08.020 | Placa de identificação para obra | [72 empty] | 0 | 0 | 403051.0045
| 0 | 0 | [72 empty] | 0 | 0 | #REF!
| 0 | 0 | [72 empty] | 0 | 0 | #REF!
| 0 | 0 | [72 empty] | 0 | 0 | #REF!
| 0 | 0 | [72 empty] | 0 | 0 | #REF!
| 0 | 0 | [72 empty] | 0 | 0 | #REF!
| 0 | 0 | [72 empty] | 0 | 0 | #REF!
| 0 | 0 | [72 empty] | 0 | 0 | #REF!
| 0 | 0 | [72 empty] | 0 | 0 | #REF!
| 0 | 0 | [72 empty] | 0 | 0 | #REF!
| 0 | 0 | [72 empty] | 0 | 0 | #REF!
| 0 | 0 | [72 empty] | 0 | 0 | #REF!
| 0 | 0 | [72 empty] | 0 | 0 | #REF!
| 0 | 0 | [72 empty] | 0 | 0 | #REF!
3 | 03 | DEMOLICAO SEM REAPROVEITAMENTO | MÊS 1 S3: 23614.2515; MÊS 1 S4: 23614.2515; MÊS 2 S1: 23614.2515; MÊS 2 S2: 23614.2515; MÊS 7 S1: 23614.2515; MÊS 7 S2: 23614.2515; MÊS 7 S3: 23614.2515; MÊS 7 S4: 23614.2515; MÊS 8 S1: 23614.2515; MÊS 8 S2: 23614.2515; MÊS 13 S1: 23614.2515; MÊS 13 S2: 23614.2515; MÊS 13 S3: 23614.2515; MÊS 13 S4: 23614.2515; MÊS 14 S1: 23614.2515; MÊS 14 S2: 23614.2515 | 4.0302 | 377828.0232 | 302262.4186
| 0 | 0 | [72 empty] | 0 | 0 | #REF!
| 03.01.020 | Demolição manual de concreto simples | [72 empty] | 0 | 0 | 1447.88
| 03.01.040 | Demolição manual de concreto armado | [72 empty] | #REF! | #REF! | 344101.8408
| 0 | 0 | [72 empty] | 0 | 0 | #REF!
| 0 | 0 | [72 empty] | 0 | 0 | #REF!
| 0 | 0 | [72 empty] | 0 | 0 | #REF!
| 0 | 0 | [72 empty] | 0 | 0 | #REF!
| 0 | 0 | [72 empty] | 0 | 0 | #REF!
| 0 | 0 | [72 empty] | 0 | 0 | #REF!
| 03.01.250 | Demolição mecanizada de pavimento ou piso em concreto, inclusive fragmentação e acomodação do material | [72 empty] | 0 | 0 | 100320.514
| 0 | 0 | [72 empty] | 0 | 0 | #REF!
| 0 | 0 | [72 empty] | 0 | 0 | #REF!
| 0 | 0 | [72 empty] | 0 | 0 | #REF!
| 0 | 0 | [72 empty] | 0 | 0 | #REF!
| 03.02.040 | Demolição manual de alvenaria de elevação ou elemento vazado, incluindo revestimento | [72 empty] | 0 | 0 | 559863.9216
| 0 | 0 | [72 empty] | 0 | 0 | #REF!
| 0 | 0 | [72 empty] | 0 | 0 | #REF!
| 03.03.040 | Demolição manual de revestimento em massa de parede ou teto | [72 empty] | 0 | 0 | 247822.2502
| 03.03.060 | Demolição manual de revestimento em massa de piso | [72 empty] | #REF! | #REF! | 158098.3999
| 0 | 0 | [72 empty] | 0 | 0 | #REF!
| 03.04.020 | Demolição manual de revestimento cerâmico, incluindo a base | [72 empty] | 0 | 0 | 32774.6304
| 0 | 0 | [72 empty] | 0 | 0 | #REF!
| 03.04.040 | Demolição manual de rodapé, soleira ou peitoril, em material cerâmico e/ou ladrilho hidráulico, incluindo a base | [72 empty] | 0 | 0 | 75484.07
| 0 | 0 | [72 empty] | 0 | 0 | #REF!
| 0 | 0 | [72 empty] | 0 | 0 | #REF!
| 0 | 0 | [72 empty] | 0 | 0 | #REF!
| 0 | 0 | [72 empty] | 0 | 0 | #REF!
| 0 | 0 | [72 empty] | 0 | 0 | #REF!
| 0 | 0 | [72 empty] | 0 | 0 | #REF!
| 0 | 0 | [72 empty] | 0 | 0 | #REF!
| 0 | 0 | [72 empty] | 0 | 0 | #REF!
| 0 | 0 | [72 empty] | 0 | 0 | #REF!
| 0 | 0 | [72 empty] | 0 | 0 | #REF!
| 0 | 0 | [72 empty] | 0 | 0 | #REF!
| 0 | 0 | [72 empty] | 0 | 0 | #REF!
| 0 | 0 | [72 empty] | 0 | 0 | #REF!
| 03.08.040 | Demolição manual de forro qualquer, inclusive sistema de fixação/tarugamento | [72 empty] | 0 | 0 | 10818.8376
| 0 | 0 | [72 empty] | 0 | 0 | #REF!
| 0 | 0 | [72 empty] | 0 | 0 | #REF!
| 0 | 0 | [72 empty] | 0 | 0 | #REF!
| 0 | 0 | [72 empty] | 0 | 0 | #REF!
| 0 | 0 | [72 empty] | 0 | 0 | #REF!
| 0 | 0 | [72 empty] | 0 | 0 | #REF!
| 0 | 0 | [72 empty] | 0 | 0 | #REF!
| 0 | 0 | [72 empty] | 0 | 0 | #REF!
| 0 | 0 | [72 empty] | 0 | 0 | #REF!
| 0 | 0 | [72 empty] | 0 | 0 | #REF!
| 03.10.100 | Remoção de pintura em superfícies de madeira e/ou metálicas com lixamento | [72 empty] | #REF! | #REF! | 17646.4676
| 0 | 0 | [72 empty] | 0 | 0 | #REF!
| 03.10.140 | Remoção de pintura em massa com lixamento | [72 empty] | #REF! | #REF! | 313695.8162
| 0 | 0 | [72 empty] | 0 | 0 | #REF!
| 0 | 0 | [72 empty] | 0 | 0 | #REF!
| 0 | 0 | [72 empty] | 0 | 0 | #REF!
4 | 04 | RETIRADA COM PROVAVEL REAPROVEITAMENTO | MÊS 1 S3: 9221.9082; MÊS 1 S4: 9221.9082; MÊS 2 S1: 9221.9082; MÊS 2 S2: 9221.9082; MÊS 7 S1: 9221.9082; MÊS 7 S2: 9221.9082; MÊS 7 S3: 9221.9082; MÊS 7 S4: 9221.9082; MÊS 8 S1: 9221.9082; MÊS 8 S2: 9221.9082; MÊS 13 S1: 9221.9082; MÊS 13 S2: 9221.9082; MÊS 13 S3: 9221.9082; MÊS 13 S4: 9221.9082; MÊS 14 S1: 9221.9082; MÊS 14 S2: 9221.9082 | 1.5739 | 147550.5308 | 118040.4246
| 0 | 0 | [72 empty] | 0 | 0 | #REF!
| 0 | 0 | [72 empty] | 0 | 0 | #REF!
| 0 | 0 | [72 empty] | #REF! | #REF! | #REF!
| 0 | 0 | [72 empty] | 0 | 0 | #REF!
| 0 | 0 | [72 empty] | 0 | 0 | #REF!
| 0 | 0 | [72 empty] | 0 | 0 | #REF!
| 0 | 0 | [72 empty] | 0 | 0 | #REF!
| 0 | 0 | [72 empty] | 0 | 0 | #REF!
| 0 | 0 | [72 empty] | #REF! | #REF! | #REF!
| 0 | 0 | [72 empty] | #REF! | #REF! | #REF!
| 0 | 0 | [72 empty] | 0 | 0 | #REF!
| 04.02.070 | Retirada de estrutura em madeira tesoura - telhas perfil qualquer | [72 empty] | 0 | 0 | 27935.08
| 0 | 0 | [72 empty] | 0 | 0 | #REF!
| 0 | 0 | [72 empty] | 0 | 0 | #REF!
| 0 | 0 | [72 empty] | 0 | 0 | #REF!
| 0 | 0 | [72 empty] | 0 | 0 | #REF!
| 0 | 0 | [72 empty] | 0 | 0 | #REF!
| 04.03.040 | Retirada de telhamento perfil e material qualquer, exceto barro | [72 empty] | 0 | 0 | 910.02
| 0 | 0 | [72 empty] | 0 | 0 | #REF!
| 04.03.080 | Retirada de cumeeira, espigão ou rufo perfil qualquer | [72 empty] | 0 | 0 | 38407.7447
| 0 | 0 | [72 empty] | 0 | 0 | #REF!
| 0 | 0 | [72 empty] | 0 | 0 | #REF!
| 0 | 0 | [72 empty] | 0 | 0 | #REF!
| 0 | 0 | [72 empty] | 0 | 0 | #REF!
| 04.04.030 | Retirada de soleira ou peitoril em pedra, granito ou mármore | [72 empty] | 0 | 0 | 103919.21
| 04.04.040 | Retirada de degrau em pedra, granito ou mármore | [72 empty] | 0 | 0 | 282134.3533
| 0 | 0 | [72 empty] | 0 | 0 | #REF!
| 0 | 0 | [72 empty] | 0 | 0 | #REF!
| 0 | 0 | [72 empty] | 0 | 0 | #REF!
| 0 | 0 | [72 empty] | 0 | 0 | #REF!
| 0 | 0 | [72 empty] | 0 | 0 | #REF!
| 0 | 0 | [72 empty] | 0 | 0 | #REF!
| 0 | 0 | [72 empty] | 0 | 0 | #REF!
| 0 | 0 | [72 empty] | 0 | 0 | #REF!
| 0 | 0 | [72 empty] | 0 | 0 | #REF!
| 0 | 0 | [72 empty] | 0 | 0 | #REF!
| 0 | 0 | [72 empty] | 0 | 0 | #REF!
| 0 | 0 | [72 empty] | 0 | 0 | #REF!
| 0 | 0 | [72 empty] | 0 | 0 | #REF!
| 0 | 0 | [72 empty] | 0 | 0 | #REF!
| 0 | 0 | [72 empty] | 0 | 0 | #REF!
| 0 | 0 | [72 empty] | 0 | 0 | #REF!
| 0 | 0 | [72 empty] | 0 | 0 | #REF!
| 0 | 0 | [72 empty] | 0 | 0 | #REF!
| 0 | 0 | [72 empty] | 0 | 0 | #REF!
| 04.08.020 | Retirada de folha de esquadria em madeira | [72 empty] | 0 | 0 | 1215862.723
| 0 | 0 | [72 empty] | 0 | 0 | #REF!
| 04.08.060 | Retirada de batente com guarnição e peças lineares em madeira, chumbados | [72 empty] | 0 | 0 | 92877.57
| 0 | 0 | [72 empty] | 0 | 0 | #REF!
| 04.08.100 | Retirada de armário em madeira ou metal | [72 empty] | 0 | 0 | 142922.56
| 0 | 0 | [72 empty] | 0 | 0 | #REF!
| 04.09.020 | Retirada de esquadria metálica em geral | [72 empty] | 0 | 0 | 70014.26
| 04.09.040 | Retirada de folha de esquadria metálica | [72 empty] | #REF! | #REF! | 44596.609
| 04.09.060 | Retirada de batente, corrimão ou peças lineares metálicas, chumbados | [72 empty] | 0 | 0 | 422965.2528
| 0 | 0 | [72 empty] | 0 | 0 | #REF!
| 0 | 0 | [72 empty] | 0 | 0 | #REF!
| 0 | 0 | [72 empty] | 0 | 0 | #REF!
| 0 | 0 | [72 empty] | 0 | 0 | #REF!
| 0 | 0 | [72 empty] | 0 | 0 | #REF!
| 0 | 0 | [72 empty] | 0 | 0 | #REF!
| 0 | 0 | [72 empty] | 0 | 0 | #REF!
| 0 | 0 | [72 empty] | 0 | 0 | #REF!
| 0 | 0 | [72 empty] | 0 | 0 | #REF!
| 0 | 0 | [72 empty] | 0 | 0 | #REF!
| 0 | 0 | [72 empty] | 0 | 0 | #REF!
| 04.11.020 | Retirada de aparelho sanitário incluindo acessórios | [72 empty] | 0 | 0 | 8152.23
| 04.11.030 | Retirada de bancada incluindo pertences | [72 empty] | 0 | 0 | 206044.72
| 0 | 0 | [72 empty] | 0 | 0 | #REF!
| 04.11.060 | Retirada de complemento sanitário fixado ou de sobrepor | [72 empty] | 0 | 0 | 14090.2
| 04.11.080 | Retirada de registro ou válvula embutidos | [72 empty] | 0 | 0 | 113972.12
| 0 | 0 | [72 empty] | 0 | 0 | #REF!
| 0 | 0 | [72 empty] | 0 | 0 | #REF!
| 04.11.120 | Retirada de torneira ou chuveiro | [72 empty] | 0 | 0 | 23545.1715
| 04.11.140 | Retirada de sifão ou metais sanitários diversos | [72 empty] | 0 | 0 | 19354.34
| 04.11.160 | Retirada de caixa de descarga de sobrepor ou acoplada | [72 empty] | 0 | 0 | 129123.4014
| 0 | 0 | [72 empty] | 0 | 0 | #REF!
| 0 | 0 | [72 empty] | 0 | 0 | #REF!
| 0 | 0 | [72 empty] | 0 | 0 | #REF!
| 0 | 0 | [72 empty] | 0 | 0 | #REF!
| 0 | 0 | [72 empty] | 0 | 0 | #REF!
| 0 | 0 | [72 empty] | 0 | 0 | #REF!
| 0 | 0 | [72 empty] | 0 | 0 | #REF!
| 0 | 0 | [72 empty] | 0 | 0 | #REF!
| 0 | 0 | [72 empty] | 0 | 0 | #REF!
| 0 | 0 | [72 empty] | 0 | 0 | #REF!
| 04.17.020 | Remoção de aparelho de iluminação ou projetor fixo em teto, piso ou parede | [72 empty] | 0 | 0 | 20324.7087
| 0 | 0 | [72 empty] | 0 | 0 | #REF!
| 0 | 0 | [72 empty] | 0 | 0 | #REF!
| 0 | 0 | [72 empty] | 0 | 0 | #REF!
| 0 | 0 | [72 empty] | 0 | 0 | #REF!
| 0 | 0 | [72 empty] | 0 | 0 | #REF!
| 0 | 0 | [72 empty] | 0 | 0 | #REF!
| 0 | 0 | [72 empty] | 0 | 0 | #REF!
| 0 | 0 | [72 empty] | 0 | 0 | #REF!
| 0 | 0 | [72 empty] | 0 | 0 | #REF!
| 0 | 0 | [72 empty] | 0 | 0 | #REF!
| 0 | 0 | [72 empty] | 0 | 0 | #REF!
| 0 | 0 | [72 empty] | 0 | 0 | #REF!
| 0 | 0 | [72 empty] | 0 | 0 | #REF!
| 0 | 0 | [72 empty] | 0 | 0 | #REF!
| 0 | 0 | [72 empty] | 0 | 0 | #REF!
| 0 | 0 | [72 empty] | 0 | 0 | #REF!
| 0 | 0 | [72 empty] | 0 | 0 | #REF!
| 0 | 0 | [72 empty] | 0 | 0 | #REF!
| 04.18.120 | Remoção de caixa estampada | [72 empty] | 0 | 0 | 2783.69
| 0 | 0 | [72 empty] | 0 | 0 | #REF!
| 0 | 0 | [72 empty] | 0 | 0 | #REF!
| 0 | 0 | [72 empty] | 0 | 0 | #REF!
| 04.18.200 | Remoção de captor de para-raios tipo Franklin | [72 empty] | 0 | 0 | 9099.06
| 0 | 0 | [72 empty] | 0 | 0 | #REF!
| 0 | 0 | [72 empty] | 0 | 0 | #REF!
| 0 | 0 | [72 empty] | 0 | 0 | #REF!
| 0 | 0 | [72 empty] | 0 | 0 | #REF!
| 0 | 0 | [72 empty] | 0 | 0 | #REF!
| 0 | 0 | [72 empty] | 0 | 0 | #REF!
| 0 | 0 | [72 empty] | 0 | 0 | #REF!
| 0 | 0 | [72 empty] | 0 | 0 | #REF!
| 0 | 0 | [72 empty] | 0 | 0 | #REF!
| 0 | 0 | [72 empty] | 0 | 0 | #REF!
| 0 | 0 | [72 empty] | 0 | 0 | #REF!
| 04.18.380 | Remoção de condutor embutido diâmetro externo acima de 6,5 mm | [72 empty] | 0 | 0 | 29024.61
| 04.18.390 | Remoção de condutor embutido diâmetro externo até 6,5 mm | [72 empty] | 0 | 0 | 15181.04
| 0 | 0 | [72 empty] | 0 | 0 | #REF!
| 0 | 0 | [72 empty] | 0 | 0 | #REF!
| 0 | 0 | [72 empty] | 0 | 0 | #REF!
| 0 | 0 | [72 empty] | 0 | 0 | #REF!
| 0 | 0 | [72 empty] | 0 | 0 | #REF!
| 0 | 0 | [72 empty] | 0 | 0 | #REF!
| 0 | 0 | [72 empty] | 0 | 0 | #REF!
| 04.19.020 | Remoção de disjuntor de volume normal ou reduzido | [72 empty] | 0 | 0 | 19378.532
| 0 | 0 | [72 empty] | 0 | 0 | #REF!
| 04.19.060 | Remoção de disjuntor termomagnético | [72 empty] | 0 | 0 | 25405.31
| 0 | 0 | [72 empty] | 0 | 0 | #REF!
| 0 | 0 | [72 empty] | 0 | 0 | #REF!
| 04.19.120 | Remoção de interruptores, tomadas, botão de campainha ou cigarra | [72 empty] | 0 | 0
| 0 | 0 | [72 empty] | 0 | 0 | #REF!
| 0 | 0 | [72 empty] | 0 | 0 | #REF!
| 0 | 0 | [72 empty] | 0 | 0 | #REF!
| 0 | 0 | [72 empty] | 0 | 0 | #REF!
| 0 | 0 | [72 empty] | 0 | 0 | #REF!
| 0 | 0 | [72 empty] | 0 | 0 | #REF!
| 0 | 0 | [72 empty] | 0 | 0 | #REF!
| 0 | 0 | [72 empty] | 0 | 0 | #REF!
| 0 | 0 | [72 empty] | 0 | 0 | #REF!
| 0 | 0 | [72 empty] | 0 | 0 | #REF!
| 0 | 0 | [72 empty] | 0 | 0 | #REF!
| 0 | 0 | [72 empty] | 0 | 0 | #REF!
| 0 | 0 | [72 empty] | 0 | 0 | #REF!
| 0 | 0 | [72 empty] | 0 | 0 | #REF!
| 0 | 0 | [72 empty] | 0 | 0 | #REF!
| 0 | 0 | [72 empty] | 0 | 0 | #REF!
| 0 | 0 | [72 empty] | 0 | 0 | #REF!
| 0 | 0 | [72 empty] | 0 | 0 | #REF!
| 0 | 0 | [72 empty] | 0 | 0 | #REF!
| 0 | 0 | [72 empty] | 0 | 0 | #REF!
| 04.21.160 | Remoção de quadro de distribuição, chamada ou caixa de passagem | [72 empty] | 0 | 0 | #REF!
| 04.21.200 | Remoção de reator para lâmpada | [72 empty] | 0 | 0 | #REF!
| 0 | 0 | [72 empty] | 0 | 0 | #REF!
| 0 | 0 | [72 empty] | 0 | 0 | #REF!
| 0 | 0 | [72 empty] | 0 | 0 | #REF!
| 0 | 0 | [72 empty] | 0 | 0 | #REF!
| 0 | 0 | [72 empty] | 0 | 0 | #REF!
| 0 | 0 | [72 empty] | 0 | 0 | #REF!
| 0 | 0 | [72 empty] | 0 | 0 | #REF!
| 0 | 0 | [72 empty] | 0 | 0 | #REF!
| 0 | 0 | [72 empty] | 0 | 0 | #REF!
| 0 | 0 | [72 empty] | 0 | 0 | #REF!
| 0 | 0 | [72 empty] | #REF! | #REF! | #REF!
| 0 | 0 | [72 empty] | #N/A | #N/A | #REF!
| 0 | 0 | [72 empty] | #N/A | #N/A | #REF!
| 0 | 0 | [72 empty] | #N/A | #N/A | #REF!
| 0 | 0 | [72 empty] | #N/A | #N/A | #REF!
| 0 | 0 | [72 empty] | #N/A | #N/A | #REF!
| 0 | 0 | [72 empty] | #N/A | #N/A | #REF!
| 04.30.040 | Remoção de condutor aparente | [72 empty] | #N/A | #N/A | #REF!
| 04.30.060 | Remoção de tubulação hidráulica em geral, incluindo conexões, caixas e ralos | [72 empty] | #N/A | #N/A | #REF!
| 0 | 0 | [72 empty] | #N/A | #N/A | #REF!
| 0 | 0 | [72 empty] | #N/A | #N/A | #REF!
| 0 | 0 | [72 empty] | #N/A | #N/A | #REF!
| 0 | 0 | [72 empty] | #N/A | #N/A | #REF!
| 0 | 0 | [72 empty] | #N/A | #N/A | #REF!
| 0 | 0 | [72 empty] | #N/A | #N/A | #REF!
| 0 | 0 | [72 empty] | #N/A | #N/A | #REF!
| 0 | 0 | [72 empty] | #N/A | #N/A | #REF!
| 0 | 0 | [72 empty] | #N/A | #N/A | #REF!
| 04.40.030 | Retirada manual de guia pré-moldada, inclusive limpeza e empilhamento | [72 empty] | #N/A | #N/A | #REF!
| 0 | 0 | [72 empty] | #N/A | #N/A | #REF!
| 0 | 0 | [72 empty] | #N/A | #N/A | #REF!
| 0 | 0 | [72 empty] | #N/A | #N/A
| 0 | 0 | [72 empty] | #N/A | #N/A
5 | 05 | TRANSPORTE E MOVIMENTACAO, DENTRO E FORA DA OBRA | MÊS 2 S1: 4522.4938; MÊS 2 S2: 4522.4938; MÊS 2 S3: 4522.4938; MÊS 2 S4: 4522.4938; MÊS 3 S1: 4522.4938; MÊS 3 S2: 4522.4938; MÊS 3 S3: 4522.4938; MÊS 3 S4: 4522.4938; MÊS 4 S1: 4522.4938; MÊS 4 S2: 4522.4938; MÊS 4 S3: 4522.4938; MÊS 4 S4: 4522.4938; MÊS 7 S3: 4522.4938; MÊS 7 S4: 4522.4938; MÊS 8 S1: 4522.4938; MÊS 8 S2: 4522.4938; MÊS 8 S3: 4522.4938; MÊS 8 S4: 4522.4938; MÊS 9 S1: 4522.4938; MÊS 9 S2: 4522.4938; MÊS 9 S3: 4522.4938; MÊS 9 S4: 4522.4938; MÊS 10 S1: 4522.4938; MÊS 10 S2: 4522.4938; MÊS 10 S3: 4522.4938; MÊS 10 S4: 4522.4938; MÊS 13 S3: 4522.4938; MÊS 13 S4: 4522.4938; MÊS 14 S1: 4522.4938; MÊS 14 S2: 4522.4938; MÊS 14 S3: 4522.4938; MÊS 14 S4: 4522.4938; MÊS 15 S1: 4522.4938; MÊS 15 S2: 4522.4938; MÊS 15 S3: 4522.4938; MÊS 15 S4: 4522.4938; MÊS 16 S1: 4522.4938; MÊS 16 S2: 4522.4938; MÊS 16 S3: 4522.4938; MÊS 16 S4: 4522.4938; MÊS 18 S3: 4522.4938; MÊS 18 S4: 4522.4938 | 2.0261 | 189944.7375 | 151955.79
| 0 | 0 | [72 empty] | #N/A | #N/A | #REF!
| 05.04.060 | Transporte manual horizontal e/ou vertical de entulho até o local de despejo - ensacado | [72 empty] | #N/A | #N/A | #REF!
| 0 | 0 | [72 empty] | #N/A | #N/A | #REF!
| 0 | 0 | [72 empty] | #N/A | #N/A | #REF!
| 05.07.050 | Remoção de entulho de obra com caçamba metálica - material volumoso e misturado por alvenaria, terra, madeira, papel, plástico e metal | [72 empty] | #N/A | #N/A | #REF!
| 0 | 0 | [72 empty] | #N/A | #N/A | #REF!
| 0 | 0 | [72 empty] | #N/A | #N/A | #REF!
| 0 | 0 | [72 empty] | #N/A | #N/A | #REF!
| 0 | 0 | [72 empty] | #N/A | #N/A | #REF!
| 0 | 0 | [72 empty] | #N/A | #N/A | #REF!
| 0 | 0 | [72 empty] | #N/A | #N/A | #REF!
| 0 | 0 | [72 empty] | #N/A | #N/A | #REF!
| 0 | 0 | [72 empty] | #N/A | #N/A | #REF!
| 0 | 0 | [72 empty] | #N/A | #N/A | #REF!
| 0 | 0 | [72 empty] | #N/A | #N/A | #REF!
| 0 | 0 | [72 empty] | #N/A | #N/A | #REF!
| 0 | 0 | [72 empty] | #N/A | #N/A | #REF!
| 0 | 0 | [72 empty] | #N/A | #N/A | #REF!
| 0 | 0 | [72 empty] | #N/A | #N/A | #REF!
| 0 | 0 | [72 empty] | #N/A | #N/A | #REF!
| 0 | 0 | [72 empty] | #N/A | #N/A | #REF!
| 0 | 0 | [72 empty] | #N/A | #N/A | #REF!
| 0 | 0 | [72 empty] | #N/A | #N/A | #REF!
| 0 | 0 | [72 empty] | #N/A | #N/A | #REF!
| 0 | 0 | [72 empty] | #N/A | #N/A | #REF!
| 0 | 0 | [72 empty] | #N/A | #N/A | #REF!
| 0 | 0 | [72 empty] | #N/A | #N/A | #REF!
| 0 | 0 | [72 empty] | #N/A | #N/A | #REF!
| 0 | 0 | [72 empty] | #N/A | #N/A | #REF!
| 0 | 0 | [72 empty] | #N/A | #N/A | #REF!
| 0 | 0 | [72 empty] | #N/A | #N/A | #REF!
| 0 | 0 | [72 empty] | #N/A | #N/A | #REF!
| 0 | 0 | [72 empty] | #N/A | #N/A | #REF!
| 0 | 0 | [72 empty] | #N/A | #N/A | #REF!
6 | 06 | SERVICO EM SOLO E ROCHA, MANUAL | MÊS 2 S1: 496.4951; MÊS 2 S2: 496.4951; MÊS 7 S3: 496.4951; MÊS 7 S4: 496.4951; MÊS 8 S1: 496.4951; MÊS 8 S2: 496.4951; MÊS 13 S3: 496.4951; MÊS 13 S4: 496.4951; MÊS 14 S1: 496.4951; MÊS 14 S2: 496.4951; MÊS 14 S3: 496.4951; MÊS 14 S4: 496.4951; MÊS 15 S1: 496.4951; MÊS 15 S2: 496.4951; MÊS 15 S3: 496.4951; MÊS 15 S4: 496.4951; MÊS 16 S1: 496.4951; MÊS 16 S2: 496.4951; MÊS 16 S3: 496.4951; MÊS 16 S4: 496.4951; MÊS 17 S1: 496.4951; MÊS 17 S2: 496.4951; MÊS 17 S3: 496.4951; MÊS 17 S4: 496.4951 | 0.1271 | 11915.8834 | 9532.7067
| 0 | 0 | [72 empty] | #N/A | #N/A | #REF!
| 06.01.020 | Escavação manual em solo de 1ª e 2ª categoria em campo aberto | [72 empty] | #N/A | #N/A | #REF!
| 0 | 0 | [72 empty] | #N/A | #N/A | #REF!
| 0 | 0 | [72 empty] | #N/A | #N/A | #REF!
| 06.02.020 | Escavação manual em solo de 1ª e 2ª categoria em vala ou cava até 1,5 m | [72 empty] | #N/A | #N/A | #REF!
| 0 | 0 | [72 empty] | #N/A | #N/A | #REF!
| 0 | 0 | [72 empty] | #N/A | #N/A | #REF!
| 06.11.020 | Reaterro manual para simples regularização sem compactação | [72 empty] | #N/A | #N/A | #REF!
| 06.11.040 | Reaterro manual apiloado sem controle de compactação | [72 empty] | #N/A | #N/A | #REF!
| 0 | 0 | [72 empty] | #N/A | #N/A | #REF!
| 0 | 0 | [72 empty] | #N/A | #N/A | #REF!
| 0 | 0 | [72 empty] | #N/A | #N/A | #REF!
| 0 | 0 | [72 empty] | #N/A | #N/A | #REF!
| 0 | 0 | [72 empty] | #N/A | #N/A | #REF!
7 | 07 | SERVICO EM SOLO E ROCHA, MECANIZADO | MÊS 2 S3: 8.2933; MÊS 2 S4: 8.2933; MÊS 8 S3: 8.2933; MÊS 8 S4: 8.2933; MÊS 14 S3: 8.2933; MÊS 14 S4: 8.2933; MÊS 15 S1: 8.2933; MÊS 15 S2: 8.2933; MÊS 15 S3: 8.2933; MÊS 15 S4: 8.2933; MÊS 16 S1: 8.2933; MÊS 16 S2: 8.2933; MÊS 16 S3: 8.2933; MÊS 16 S4: 8.2933 | 0.0012385 | 116.106 | 92.8848
| 0 | 0
| 0 | 0
| 0 | 0
| 0 | 0
| 0 | 0
| 0 | 0
| 0 | 0
| 0 | 0
| 0 | 0
| 0 | 0
| 0 | 0
| 0 | 0
| 0 | 0
| 0 | 0
| 0 | 0
| 0 | 0
| 07.10.020 | Espalhamento de solo em bota-fora com compactação sem controle
| 0 | 0
| 0 | 0
| 0 | 0
| 0 | 0
| 0 | 0
| 0 | 0
| 0 | 0
| 0 | 0
8 | 08 | ESCORAMENTO, CONTENCAO E DRENAGEM | MÊS 14 S3: 746.2656; MÊS 14 S4: 746.2656; MÊS 15 S1: 746.2656; MÊS 15 S2: 746.2656; MÊS 15 S3: 746.2656; MÊS 15 S4: 746.2656; MÊS 16 S1: 746.2656; MÊS 16 S2: 746.2656; MÊS 16 S3: 746.2656; MÊS 16 S4: 746.2656 | 0.079602 | 7462.656 | 5970.1248
| 0 | 0 | [72 empty] | #N/A | #N/A | #REF!
| 0 | 0 | [72 empty] | #N/A | #N/A | #REF!
| 0 | 0 | [72 empty] | #N/A | #N/A | #REF!
| 0 | 0 | [72 empty] | #N/A | #N/A | #REF!
| 0 | 0 | [72 empty] | #N/A | #N/A | #REF!
| 0 | 0 | [72 empty] | #N/A | #N/A | #REF!
| 0 | 0 | [72 empty] | #N/A | #N/A | #REF!
| 0 | 0 | [72 empty] | #N/A | #N/A | #REF!
| 0 | 0 | [72 empty] | #N/A | #N/A | #REF!
| 08.02.020 | Cimbramento em madeira com estroncas de eucalipto | [72 empty] | #N/A | #N/A | #REF!
| 0 | 0 | [72 empty] | #N/A | #N/A | #REF!
| 0 | 0 | [72 empty] | #N/A | #N/A | #REF!
| 0 | 0 | [72 empty] | #N/A | #N/A | #REF!
| 0 | 0 | [72 empty] | #N/A | #N/A | #REF!
| 08.03.020 | Descimbramento em madeira | [72 empty] | #N/A | #N/A | #REF!
| 0 | 0 | [72 empty] | #N/A | #N/A | #REF!
| 0 | 0 | [72 empty] | #N/A | #N/A | #REF!
| 0 | 0 | [72 empty] | #N/A | #N/A | #REF!
| 0 | 0 | [72 empty] | #N/A | #N/A | #REF!
| 0 | 0 | [72 empty] | #N/A | #N/A | #REF!
| 0 | 0 | [72 empty] | #N/A | #N/A | #REF!
| 0 | 0 | [72 empty] | #N/A | #N/A | #REF!
| 0 | 0 | [72 empty] | #N/A | #N/A | #REF!
| 0 | 0 | [72 empty] | #N/A | #N/A | #REF!
| 0 | 0 | [72 empty] | #N/A | #N/A | #REF!
| 0 | 0 | [72 empty] | #N/A | #N/A | #REF!
| 0 | 0 | [72 empty] | #N/A | #N/A | #REF!
| 0 | 0 | [72 empty] | #N/A | #N/A | #REF!
| 0 | 0 | [72 empty] | #N/A | #N/A | #REF!
| 0 | 0 | [72 empty] | #N/A | #N/A | #REF!
| 0 | 0 | [72 empty] | #N/A | #N/A | #REF!
| 0 | 0 | [72 empty] | #N/A | #N/A | #REF!
| 0 | 0 | [72 empty] | #N/A | #N/A | #REF!
| 0 | 0 | [72 empty] | #N/A | #N/A | #REF!
| 0 | 0 | [72 empty] | #N/A | #N/A | #REF!
| 0 | 0 | [72 empty] | #N/A | #N/A | #REF!
9 | 09 | FORMA | MÊS 2 S3: 6662.9483; MÊS 2 S4: 6662.9483; MÊS 8 S3: 6662.9483; MÊS 8 S4: 6662.9483; MÊS 14 S3: 6662.9483; MÊS 14 S4: 6662.9483; MÊS 15 S1: 6662.9483; MÊS 15 S2: 6662.9483; MÊS 15 S3: 6662.9483; MÊS 15 S4: 6662.9483 | 0.71072 | 66629.483 | 53303.5864
| 0 | 0 | [72 empty] | #N/A | #N/A | #REF!
[75 empty] | #N/A | #N/A | #REF!
| 0 | 0 | [72 empty] | #N/A | #N/A | #REF!
| 09.01.020 | Forma em madeira comum para fundação | [72 empty] | #N/A | #N/A | #REF!
| 09.01.030 | Forma em madeira comum para estrutura | [72 empty] | #N/A | #N/A | #REF!
| 0 | 0 | [72 empty] | #N/A | #N/A | #REF!
| 0 | 0 | [72 empty] | #N/A | #N/A | #REF!
| 0 | 0 | [72 empty] | #N/A | #N/A | #REF!
| 0 | 0 | [72 empty] | #N/A | #N/A | #REF!
| 0 | 0 | [72 empty] | #N/A | #N/A | #REF!
| 09.02.040 | Forma plana em compensado para estrutura aparente | [72 empty] | #N/A | #N/A | #REF!
| 0 | 0 | [72 empty] | #N/A | #N/A | #REF!
| 0 | 0 | [72 empty] | #N/A | #N/A | #REF!
| 0 | 0 | [72 empty] | #N/A | #N/A | #REF!
| 0 | 0 | [72 empty] | #N/A | #N/A | #REF!
| 0 | 0 | [72 empty] | #N/A | #N/A | #REF!
| 0 | 0 | [72 empty] | #N/A | #N/A | #REF!
| 0 | 0 | [72 empty] | #N/A | #N/A | #REF!
| 0 | 0 | [72 empty] | #N/A | #N/A | #REF!
| 0 | 0 | [72 empty] | #N/A | #N/A | #REF!
| 0 | 0 | [72 empty] | #N/A | #N/A | #REF!
| 0 | 0 | [72 empty] | #N/A | #N/A | #REF!
| 0 | 0 | [72 empty] | #N/A | #N/A | #REF!
| 0 | 0 | [72 empty] | #N/A | #N/A | #REF!
10 | 10 | ARMADURA E CORDOALHA ESTRUTURAL | MÊS 2 S3: 5867.1188; MÊS 2 S4: 5867.1188; MÊS 8 S3: 5867.1188; MÊS 8 S4: 5867.1188; MÊS 14 S3: 5867.1188; MÊS 14 S4: 5867.1188; MÊS 15 S1: 5867.1188; MÊS 15 S2: 5867.1188; MÊS 15 S3: 5867.1188; MÊS 15 S4: 5867.1188 | 0.62583 | 58671.188 | 46936.9504
| 0 | 0 | [72 empty] | #N/A | #N/A | #REF!
[75 empty] | #N/A | #N/A | #REF!
| 0 | 0 | [72 empty] | #N/A | #N/A | #REF!
| 0 | 0 | [72 empty] | #N/A | #N/A | #REF!
| 10.01.040 | Armadura em barra de aço CA-50 (A ou B) fyk = 500 MPa | [72 empty] | #N/A | #N/A | #REF!
| 0 | 0 | [72 empty] | #N/A | #N/A | #REF!
11 | 11 | CONCRETO, MASSA E LASTRO | MÊS 2 S4: 10877.2504; MÊS 3 S1: 10877.2504; MÊS 8 S4: 10877.2504; MÊS 9 S1: 10877.2504; MÊS 15 S3: 10877.2504; MÊS 15 S4: 10877.2504; MÊS 16 S1: 10877.2504; MÊS 16 S2: 10877.2504 | 0.9282 | 87018.0031 | 69614.4025
| 10.02.020 | Armadura em tela soldada de aço | [72 empty] | #N/A | #N/A | #REF!
[75 empty] | #N/A | #N/A | #REF!
| 0 | 0 | [72 empty] | #N/A | #N/A | #REF!
| 0 | 0 | [72 empty] | #N/A | #N/A | #REF!
| 0 | 0 | [72 empty] | #N/A | #N/A | #REF!
| 11.01.160 | Concreto usinado, fck = 30 MPa | [72 empty] | #N/A | #N/A | #REF!
| 0 | 0 | [72 empty] | #N/A | #N/A | #REF!
| 0 | 0 | [72 empty] | #N/A | #N/A | #REF!
| 0 | 0 | [72 empty] | #N/A | #N/A | #REF!
| 0 | 0 | [72 empty] | #N/A | #N/A | #REF!
| 0 | 0 | [72 empty] | #N/A | #N/A | #REF!
| 0 | 0 | [72 empty] | #N/A | #N/A | #REF!
| 0 | 0 | [72 empty] | #N/A | #N/A | #REF!
| 0 | 0 | [72 empty] | #N/A | #N/A | #REF!
| 0 | 0 | [72 empty] | #N/A | #N/A | #REF!
| 0 | 0 | [72 empty] | #N/A | #N/A | #REF!
| 0 | 0 | [72 empty] | #N/A | #N/A | #REF!
| 0 | 0 | [72 empty] | #N/A | #N/A | #REF!
| 0 | 0 | [72 empty] | #N/A | #N/A | #REF!
| 0 | 0 | [72 empty] | #N/A | #N/A | #REF!
| 11.03.090 | Concreto preparado no local, fck = 20 MPa | [72 empty] | #N/A | #N/A | #REF!
| 11.03.140 | Concreto preparado no local, fck = 30 MPa | [72 empty] | #N/A | #N/A | #REF!
| 0 | 0 | [72 empty] | #N/A | #N/A | #REF!
| 0 | 0 | [72 empty] | #N/A | #N/A | #REF!
| 0 | 0 | [72 empty] | #N/A | #N/A | #REF!
| 0 | 0 | [72 empty] | #N/A | #N/A | #REF!
| 0 | 0 | [72 empty] | #N/A | #N/A | #REF!
| 0 | 0 | [72 empty] | #N/A | #N/A | #REF!
| 0 | 0 | [72 empty] | #N/A | #N/A | #REF!
| 0 | 0 | [72 empty] | #N/A | #N/A | #REF!
| 0 | 0 | [72 empty] | #N/A | #N/A | #REF!
| 0 | 0 | [72 empty] | #N/A | #N/A | #REF!
| 0 | 0 | [72 empty] | #N/A | #N/A | #REF!
| 0 | 0 | [72 empty] | #N/A | #N/A | #REF!
| 0 | 0 | [72 empty] | #N/A | #N/A | #REF!
| 11.16.020 | Lançamento, espalhamento e adensamento de concreto ou massa em lastro e/ou enchimento | [72 empty] | #N/A | #N/A | #REF!
| 11.16.040 | Lançamento e adensamento de concreto ou massa em fundação | [72 empty] | #N/A | #N/A | #REF!
| 11.16.060 | Lançamento e adensamento de concreto ou massa em estrutura | [72 empty] | #N/A | #N/A | #REF!
| 0 | 0 | [72 empty] | #N/A | #N/A | #REF!
| 0 | 0 | [72 empty] | #N/A | #N/A | #REF!
| 0 | 0 | [72 empty] | #N/A | #N/A | #REF!
| 11.18.020 | Lastro de areia | [72 empty] | #N/A | #N/A | #REF!
| 11.18.040 | Lastro de pedra britada | [72 empty] | #N/A | #N/A | #REF!
| 11.18.060 | Lona plástica | [72 empty] | #N/A | #N/A | #REF!
| 0 | 0 | [72 empty] | #N/A | #N/A | #REF!
| 11.18.080 | Enchimento de laje com tijolos cerâmicos furados | [72 empty] | #N/A | #N/A | #REF!
| 0 | 0 | [72 empty] | #N/A | #N/A | #REF!
| 0 | 0 | [72 empty] | #N/A | #N/A | #REF!
| 0 | 0 | [72 empty] | #N/A | #N/A | #REF!
| 0 | 0 | [72 empty] | #N/A | #N/A | #REF!
| 0 | 0 | [72 empty] | #N/A | #N/A | #REF!
| 0 | 0 | [72 empty] | #N/A | #N/A | #REF!
| 0 | 0 | [72 empty] | #N/A | #N/A | #REF!
| 0 | 0 | [72 empty] | #N/A | #N/A | #REF!
| 0 | 0 | [72 empty] | #N/A | #N/A | #REF!
12 | 12 | FUNDACAO PROFUNDA | MÊS 2 S3: 7626.75; MÊS 8 S3: 7626.75; MÊS 15 S1: 7626.75; MÊS 15 S2: 7626.75 | 0.32541 | 30507 | 24405.6
| 0 | 0 | [72 empty] | #N/A | #N/A | #REF!
| 0 | 0 | [72 empty] | #N/A | #N/A | #REF!
| 11.20.130 | Tratamento de fissuras estáveis (não ativas) em elementos de concreto | [72 empty] | #N/A | #N/A | #REF!
[75 empty] | #N/A | #N/A | #REF!
| 0 | 0 | [72 empty] | #N/A | #N/A | #REF!
| 12.01.021 | Broca em concreto armado diâmetro de 20 cm - completa | [72 empty] | #N/A | #N/A | #REF!
| 0 | 0 | [72 empty] | #N/A | #N/A | #REF!
| 12.01.061 | Broca em concreto armado diâmetro de 30 cm - completa | [72 empty] | #N/A | #N/A | #REF!
| 0 | 0 | [72 empty] | #N/A | #N/A | #REF!
| 0 | 0 | [72 empty] | #N/A | #N/A | #REF!
| 0 | 0 | [72 empty] | #N/A | #N/A | #REF!
| 0 | 0 | [72 empty] | #N/A | #N/A | #REF!
| 0 | 0 | [72 empty] | #N/A | #N/A | #REF!
| 0 | 0 | [72 empty] | #N/A | #N/A | #REF!
| 0 | 0 | [72 empty] | #N/A | #N/A | #REF!
| 0 | 0 | [72 empty] | #N/A | #N/A | #REF!
| 0 | 0 | [72 empty] | #N/A | #N/A | #REF!
| 0 | 0 | [72 empty] | #N/A | #N/A | #REF!
| 0 | 0 | [72 empty] | #N/A | #N/A | #REF!
| 0 | 0 | [72 empty] | #N/A | #N/A | #REF!
| 0 | 0 | [72 empty] | #N/A | #N/A | #REF!
| 0 | 0 | [72 empty] | #N/A | #N/A | #REF!
| 0 | 0 | [72 empty] | #N/A | #N/A | #REF!
| 0 | 0 | [72 empty] | #N/A | #N/A | #REF!
| 0 | 0 | [72 empty] | #N/A | #N/A | #REF!
| 0 | 0 | [72 empty] | #N/A | #N/A | #REF!
| 0 | 0 | [72 empty] | #N/A | #N/A | #REF!
| 0 | 0 | [72 empty] | #N/A | #N/A | #REF!
| 0 | 0 | [72 empty] | #N/A | #N/A | #REF!
| 0 | 0 | [72 empty] | #N/A | #N/A | #REF!
| 0 | 0 | [72 empty] | #N/A | #N/A | #REF!
| 0 | 0 | [72 empty] | #N/A | #N/A | #REF!
| 0 | 0 | [72 empty] | #N/A | #N/A | #REF!
| 0 | 0 | [72 empty] | #N/A | #N/A | #REF!
| 0 | 0 | [72 empty] | #N/A | #N/A | #REF!
| 0 | 0 | [72 empty] | #N/A | #N/A | #REF!
| 0 | 0 | [72 empty] | #N/A | #N/A | #REF!
| 0 | 0 | [72 empty] | #N/A | #N/A | #REF!
| 0 | 0 | [72 empty] | #N/A | #N/A | #REF!
| 0 | 0 | [72 empty] | #N/A | #N/A | #REF!
| 0 | 0 | [72 empty] | #N/A | #N/A | #REF!
| 0 | 0 | [72 empty] | #N/A | #N/A | #REF!
| 0 | 0 | [72 empty] | #N/A | #N/A | #REF!
| 0 | 0 | [72 empty] | #N/A | #N/A | #REF!
| 0 | 0 | [72 empty] | #N/A | #N/A | #REF!
| 0 | 0 | [72 empty] | #N/A | #N/A | #REF!
| 0 | 0 | [72 empty] | #N/A | #N/A | #REF!
| 0 | 0 | [72 empty] | #N/A | #N/A | #REF!
| 0 | 0 | [72 empty] | #N/A | #N/A | #REF!
| 0 | 0 | [72 empty] | #N/A | #N/A | #REF!
| 0 | 0 | [72 empty] | #N/A | #N/A | #REF!
| 0 | 0 | [72 empty] | #N/A | #N/A | #REF!
| 0 | 0 | [72 empty] | #N/A | #N/A | #REF!
| 0 | 0 | [72 empty] | #N/A | #N/A | #REF!
| 0 | 0 | [72 empty] | #N/A | #N/A | #REF!
| 0 | 0 | [72 empty] | #N/A | #N/A | #REF!
| 0 | 0 | [72 empty] | #N/A | #N/A | #REF!
| 0 | 0 | [72 empty] | #N/A | #N/A | #REF!
| 0 | 0 | [72 empty] | #N/A | #N/A | #REF!
| 0 | 0 | [72 empty] | #N/A | #N/A | #REF!
| 0 | 0 | [72 empty] | #N/A | #N/A | #REF!
| 0 | 0 | [72 empty] | #N/A | #N/A | #REF!
| 0 | 0 | [72 empty] | #N/A | #N/A | #REF!
| 0 | 0 | [72 empty] | #N/A | #N/A | #REF!
| 0 | 0 | [72 empty] | #N/A | #N/A | #REF!
| 0 | 0 | [72 empty] | #N/A | #N/A | #REF!
| 0 | 0 | [72 empty] | #N/A | #N/A | #REF!
| 0 | 0 | [72 empty] | #N/A | #N/A | #REF!
| 0 | 0 | [72 empty] | #N/A | #N/A | #REF!
| 0 | 0 | [72 empty] | #N/A | #N/A | #REF!
| 0 | 0 | [72 empty] | #N/A | #N/A | #REF!
| 0 | 0 | [72 empty] | #N/A | #N/A | #REF!
| 0 | 0 | [72 empty] | #N/A | #N/A | #REF!
| 0 | 0 | [72 empty] | #N/A | #N/A | #REF!
| 0 | 0 | [72 empty] | #N/A | #N/A | #REF!
| 0 | 0 | [72 empty] | #N/A | #N/A | #REF!
| 0 | 0 | [72 empty] | #N/A | #N/A | #REF!
| 0 | 0 | [72 empty] | #N/A | #N/A | #REF!
| 0 | 0 | [72 empty] | #N/A | #N/A | #REF!
| 0 | 0 | [72 empty] | #N/A | #N/A | #REF!
| 0 | 0 | [72 empty] | #N/A | #N/A | #REF!
| 0 | 0 | [72 empty] | #N/A | #N/A | #REF!
| 0 | 0 | [72 empty] | #N/A | #N/A | #REF!
| 0 | 0 | [72 empty] | #N/A | #N/A | #REF!
| 0 | 0 | [72 empty] | #N/A | #N/A | #REF!
13 | 14 | ALVENARIA E ELEMENTO DIVISOR | MÊS 2 S4: 15424.1248; MÊS 3 S1: 15424.1248; MÊS 8 S4: 15424.1248; MÊS 9 S1: 15424.1248; MÊS 15 S3: 15424.1248; MÊS 15 S4: 15424.1248; MÊS 16 S1: 15424.1248; MÊS 16 S2: 15424.1248 | 1.3162 | 123392.9987 | 98714.399
| 0 | 0 | [72 empty] | #N/A | #N/A | #REF!
| 0 | 0 | [72 empty] | #N/A | #N/A | #REF!
| 0 | 0 | [72 empty] | #N/A | #N/A | #REF!
| 0 | 0 | [72 empty] | #N/A | #N/A | #REF!
| 0 | 0 | [72 empty] | #N/A | #N/A | #REF!
[75 empty] | #N/A | #N/A | #REF!
| 0 | 0 | [72 empty] | #N/A | #N/A | #REF!
| 14.01.020 | Alvenaria de embasamento em tijolo maciço comum | [72 empty] | #N/A | #N/A | #REF!
| 0 | 0 | [72 empty] | #N/A | #N/A | #REF!
| 0 | 0 | [72 empty] | #N/A | #N/A | #REF!
| 0 | 0 | [72 empty] | #N/A | #N/A | #REF!
| 0 | 0 | [72 empty] | #N/A | #N/A | #REF!
| 14.02.030 | Alvenaria de elevação de 1/2 tijolo maciço comum | [72 empty] | #N/A | #N/A | #REF!
| 14.02.040 | Alvenaria de elevação de 1 tijolo maciço comum | [72 empty] | #N/A | #N/A | #REF!
| 0 | 0 | [72 empty] | #N/A | #N/A | #REF!
| 0 | 0 | [72 empty] | #N/A | #N/A | #REF!
| 0 | 0 | [72 empty] | #N/A | #N/A | #REF!
| 0 | 0 | [72 empty] | #N/A | #N/A | #REF!
| 0 | 0 | [72 empty] | #N/A | #N/A | #REF!
| 0 | 0 | [72 empty] | #N/A | #N/A | #REF!
| 0 | 0 | [72 empty] | #N/A | #N/A | #REF!
| 0 | 0 | [72 empty] | #N/A | #N/A | #REF!
| 0 | 0 | [72 empty] | #N/A | #N/A | #REF!
| 14.04.210 | Alvenaria de bloco cerâmico de vedação, uso revestido, de 14 cm | [72 empty] | #N/A | #N/A | #REF!
| 0 | 0 | [72 empty] | #N/A | #N/A | #REF!
| 0 | 0 | [72 empty] | #N/A | #N/A | #REF!
| 0 | 0 | [72 empty] | #N/A | #N/A | #REF!
| 0 | 0 | [72 empty] | #N/A | #N/A | #REF!
| 0 | 0 | [72 empty] | #N/A | #N/A | #REF!
| 0 | 0 | [72 empty] | #N/A | #N/A | #REF!
| 0 | 0 | [72 empty] | #N/A | #N/A | #REF!
| 0 | 0 | [72 empty] | #N/A | #N/A | #REF!
| 0 | 0 | [72 empty] | #N/A | #N/A | #REF!
| 0 | 0 | [72 empty] | #N/A | #N/A | #REF!
| 0 | 0 | [72 empty] | #N/A | #N/A | #REF!
| 0 | 0 | [72 empty] | #N/A | #N/A | #REF!
| 0 | 0 | [72 empty] | #N/A | #N/A | #REF!
| 0 | 0 | [72 empty] | #N/A | #N/A | #REF!
| 0 | 0 | [72 empty] | #N/A | #N/A | #REF!
| 0 | 0 | [72 empty] | #N/A | #N/A | #REF!
| 0 | 0 | [72 empty] | #N/A | #N/A | #REF!
| 0 | 0 | [72 empty] | #N/A | #N/A | #REF!
| 0 | 0 | [72 empty] | #N/A | #N/A | #REF!
| 0 | 0 | [72 empty] | #N/A | #N/A | #REF!
| 0 | 0 | [72 empty] | #N/A | #N/A | #REF!
| 0 | 0 | [72 empty] | #N/A | #N/A | #REF!
| 14.28.030 | Elemento vazado em concreto, tipo quadriculado de 39 x 39 x 10 cm | [72 empty] | #N/A | #N/A | #REF!
| 0 | 0 | [72 empty] | #N/A | #N/A | #REF!
| 0 | 0 | [72 empty] | #N/A | #N/A | #REF!
| 0 | 0 | [72 empty] | #N/A | #N/A | #REF!
| 0 | 0 | [72 empty] | #N/A | #N/A | #REF!
| 14.30.010 | Divisória em placas de granito com espessura de 3 cm | [72 empty] | #N/A | #N/A | #REF!
| 0 | 0 | [72 empty] | #N/A | #N/A | #REF!
| 0 | 0 | [72 empty] | #N/A | #N/A | #REF!
| 0 | 0 | [72 empty] | #N/A | #N/A | #REF!
| 0 | 0 | [72 empty] | #N/A | #N/A | #REF!
| 0 | 0 | [72 empty] | #N/A | #N/A | #REF!
| 0 | 0 | [72 empty] | #N/A | #N/A | #REF!
| 0 | 0 | [72 empty] | #N/A | #N/A | #REF!
| 0 | 0 | [72 empty] | #N/A | #N/A | #REF!
| 0 | 0 | [72 empty] | #N/A | #N/A | #REF!
| 0 | 0 | [72 empty] | #N/A | #N/A | #REF!
| 0 | 0 | [72 empty] | #N/A | #N/A | #REF!
| 0 | 0 | [72 empty] | #N/A | #N/A | #REF!
| 14.30.440 | Divisória em placas duplas de gesso acartonado, resistência ao fogo 60 minutos, espessura 120/70mm - 2ST / 2ST LM | [72 empty] | #N/A | #N/A | #REF!
| 0 | 0 | [72 empty] | #N/A | #N/A | #REF!
| 0 | 0 | [72 empty] | #N/A | #N/A | #REF!
| 0 | 0 | [72 empty] | #N/A | #N/A | #REF!
| 0 | 0 | [72 empty] | #N/A | #N/A | #REF!
| 0 | 0 | [72 empty] | #N/A | #N/A | #REF!
| 0 | 0 | [72 empty] | #N/A | #N/A | #REF!
| 0 | 0 | [72 empty] | #N/A | #N/A | #REF!
| 0 | 0 | [72 empty] | #N/A | #N/A | #REF!
| 0 | 0 | [72 empty] | #N/A | #N/A | #REF!
| 0 | 0 | [72 empty] | #N/A | #N/A | #REF!
| 0 | 0 | [72 empty] | #N/A | #N/A | #REF!
| 0 | 0 | [72 empty] | #N/A | #N/A | #REF!
| 0 | 0 | [72 empty] | #N/A | #N/A | #REF!
14 | 15 | ESTRUTURA EM MADEIRA, FERRO, ALUMINIO E CONCRETO | MÊS 2 S4: 9440.0995; MÊS 3 S1: 9440.0995; MÊS 3 S2: 9440.0995; MÊS 3 S3: 9440.0995; MÊS 3 S4: 9440.0995; MÊS 4 S1: 9440.0995; MÊS 4 S2: 9440.0995; MÊS 9 S1: 9440.0995; MÊS 9 S2: 9440.0995; MÊS 9 S3: 9440.0995; MÊS 9 S4: 9440.0995; MÊS 16 S1: 9440.0995; MÊS 16 S2: 9440.0995; MÊS 16 S3: 9440.0995; MÊS 16 S4: 9440.0995 | 1.5104 | 141601.4919 | 113281.1935
| 0 | 0 | [72 empty] | #N/A | #N/A | #REF!
| 0 | 0 | [72 empty] | #N/A | #N/A | #REF!
| 0 | 0 | [72 empty] | #N/A | #N/A | #REF!
| 0 | 0 | [72 empty] | #N/A | #N/A | #REF!
| 0 | 0 | [72 empty] | #N/A | #N/A | #REF!
[75 empty] | #N/A | #N/A | #REF!
| 0 | 0 | [72 empty] | #N/A | #N/A | #REF!
| 0 | 0 | [72 empty] | #N/A | #N/A | #REF!
| 0 | 0 | [72 empty] | #N/A | #N/A | #REF!
| 0 | 0 | [72 empty] | #N/A | #N/A | #REF!
| 0 | 0 | [72 empty] | #N/A | #N/A | #REF!
| 0 | 0 | [72 empty] | #N/A | #N/A | #REF!
| 0 | 0 | [72 empty] | #N/A | #N/A | #REF!
| 0 | 0 | [72 empty] | #N/A | #N/A | #REF!
| 0 | 0 | [72 empty] | #N/A | #N/A | #REF!
| 0 | 0 | [72 empty] | #N/A | #N/A | #REF!
| 0 | 0 | [72 empty] | #N/A | #N/A | #REF!
| 0 | 0 | [72 empty] | #N/A | #N/A | #REF!
| 15.01.320 | Estrutura em terças para telhas perfil e material qualquer, exceto barro | [72 empty] | #N/A | #N/A | #REF!
| 0 | 0 | [72 empty] | #N/A | #N/A | #REF!
| 0 | 0 | [72 empty] | #N/A | #N/A | #REF!
| 15.03.030 | Fornecimento e montagem de estrutura em aço ASTM-A36, sem pintura | [72 empty] | #N/A | #N/A | #REF!
| 0 | 0 | [72 empty] | #N/A | #N/A | #REF!
| 0 | 0 | [72 empty] | #N/A | #N/A | #REF!
| 0 | 0 | [72 empty] | #N/A | #N/A | #REF!
| 0 | 0 | [72 empty] | #N/A | #N/A | #REF!
| 15.03.150 | Fornecimento e montagem de estrutura metálica em perfil metalon, sem pintura | [72 empty] | #N/A | #N/A | #REF!
| 0 | 0 | [72 empty] | #N/A | #N/A | #REF!
| 0 | 0 | [72 empty] | #N/A | #N/A | #REF!
| 0 | 0 | [72 empty] | #N/A | #N/A | #REF!
| 0 | 0 | [72 empty] | #N/A | #N/A | #REF!
15 | 16 | TELHAMENTO | MÊS 3 S3: 48594.5702; MÊS 3 S4: 48594.5702; MÊS 4 S1: 48594.5702; MÊS 4 S2: 48594.5702; MÊS 9 S3: 48594.5702; MÊS 9 S4: 48594.5702; MÊS 10 S1: 48594.5702; MÊS 10 S2: 48594.5702; MÊS 16 S3: 48594.5702; MÊS 16 S4: 48594.5702; MÊS 17 S1: 48594.5702; MÊS 17 S2: 48594.5702 | 6.2201 | 583134.843 | 466507.8744
| 0 | 0 | [72 empty] | #N/A | #N/A | #REF!
| 0 | 0 | [72 empty] | #N/A | #N/A | #REF!
| 0 | 0 | [72 empty] | #N/A | #N/A | #REF!
| 0 | 0 | [72 empty] | #N/A | #N/A | #REF!
| 0 | 0 | [72 empty] | #N/A | #N/A | #REF!
[75 empty] | #N/A | #N/A | #REF!
[75 empty] | #N/A | #N/A | #REF!
| 0 | 0 | [72 empty] | #N/A | #N/A | #REF!
| 0 | 0 | [72 empty] | #N/A | #N/A | #REF!
| 0 | 0 | [72 empty] | #N/A | #N/A | #REF!
| 0 | 0 | [72 empty] | #N/A | #N/A | #REF!
| 0 | 0 | [72 empty] | #N/A | #N/A | #REF!
| 0 | 0 | [72 empty] | #N/A | #N/A | #REF!
| 0 | 0 | [72 empty] | #N/A | #N/A | #REF!
| 0 | 0 | [72 empty] | #N/A | #N/A | #REF!
| 0 | 0 | [72 empty] | #N/A | #N/A | #REF!
| 0 | 0 | [72 empty] | #N/A | #N/A | #REF!
| 0 | 0 | [72 empty] | #N/A | #N/A | #REF!
| 0 | 0 | [72 empty] | #N/A | #N/A | #REF!
| 0 | 0 | [72 empty] | #N/A | #N/A | #REF!
| 0 | 0 | [72 empty] | #N/A | #N/A | #REF!
| 0 | 0 | [72 empty] | #N/A | #N/A | #REF!
| 0 | 0 | [72 empty] | #N/A | #N/A | #REF!
| 0 | 0 | [72 empty] | #N/A | #N/A | #REF!
| 0 | 0 | [72 empty] | #N/A | #N/A | #REF!
| 0 | 0 | [72 empty] | #N/A | #N/A | #REF!
| 0 | 0 | [72 empty] | #N/A | #N/A | #REF!
| 0 | 0 | [72 empty] | #N/A | #N/A | #REF!
| 0 | 0 | [72 empty] | #N/A | #N/A | #REF!
| 0 | 0 | [72 empty] | #N/A | #N/A | #REF!
| 0 | 0 | [72 empty] | #N/A | #N/A | #REF!
| 0 | 0 | [72 empty] | #N/A | #N/A | #REF!
| 0 | 0 | [72 empty] | #N/A | #N/A | #REF!
| 0 | 0 | [72 empty] | #N/A | #N/A | #REF!
| 0 | 0 | [72 empty] | #N/A | #N/A | #REF!
| 16.12.200 | Cumeeira em chapa de aço pré-pintada com epóxi e poliéster, perfil trapezoidal, com espessura de 0,50 mm | [72 empty] | #N/A | #N/A | #REF!
| 0 | 0 | [72 empty] | #N/A | #N/A | #REF!
| 0 | 0 | [72 empty] | #N/A | #N/A | #REF!
| 0 | 0 | [72 empty] | #N/A | #N/A | #REF!
| 0 | 0 | [72 empty] | #N/A | #N/A | #REF!
| 16.13.130 | Telhamento em chapa de aço com pintura poliéster, tipo sanduíche, espessura de 0,50 mm, com poliestireno expandido | [72 empty] | #N/A | #N/A | #REF!
| 0 | 0 | [72 empty] | #N/A | #N/A | #REF!
| 0 | 0 | [72 empty] | #N/A | #N/A | #REF!
| 0 | 0 | [72 empty] | #N/A | #N/A | #REF!
| 0 | 0 | [72 empty] | #N/A | #N/A | #REF!
| 0 | 0 | [72 empty] | #N/A | #N/A | #REF!
| 0 | 0 | [72 empty] | #N/A | #N/A | #REF!
| 0 | 0 | [72 empty] | #N/A | #N/A | #REF!
| 0 | 0 | [72 empty] | #N/A | #N/A | #REF!
| 0 | 0 | [72 empty] | #N/A | #N/A | #REF!
| 16.30.020 | Domo de acrílico fixado em perfis de alumínio | [72 empty] | #N/A | #N/A | #REF!
| 0 | 0 | [72 empty] | #N/A | #N/A | #REF!
| 0 | 0 | [72 empty] | #N/A | #N/A | #REF!
| 16.32.120 | Cobertura plana em chapa de policarbonato alveolar de 10 mm | [72 empty] | #N/A | #N/A | #REF!
| 0 | 0 | [72 empty] | #N/A | #N/A | #REF!
| 0 | 0 | [72 empty] | #N/A | #N/A | #REF!
| 0 | 0 | [72 empty] | #N/A | #N/A | #REF!
| 16.33.052 | Calha, rufo, afins em chapa galvanizada nº 24 - corte 0,50 m | [72 empty] | #N/A | #N/A | #REF!
| 16.33.062 | Calha, rufo, afins em chapa galvanizada nº 24 - corte 1,00 m | [72 empty] | #N/A | #N/A | #REF!
| 0 | 0 | [72 empty] | #N/A | #N/A | #REF!
| 0 | 0 | [72 empty] | #N/A | #N/A | #REF!
| 0 | 0 | [72 empty] | #N/A | #N/A | #REF!
| 0 | 0 | [72 empty] | #N/A | #N/A | #REF!
| 0 | 0 | [72 empty] | #N/A | #N/A | #REF!
| 0 | 0 | [72 empty] | #N/A | #N/A | #REF!
| 0 | 0 | [72 empty] | #N/A | #N/A | #REF!
16 | 17 | REVESTIMENTO EM MASSA OU FUNDIDO NO LOCAL | MÊS 3 S1: 25190.6878; MÊS 3 S2: 25190.6878; MÊS 3 S3: 25190.6878; MÊS 3 S4: 25190.6878; MÊS 4 S1: 25190.6878; MÊS 4 S2: 25190.6878; MÊS 4 S3: 25190.6878; MÊS 4 S4: 25190.6878; MÊS 9 S1: 25190.6878; MÊS 9 S2: 25190.6878; MÊS 9 S3: 25190.6878; MÊS 9 S4: 25190.6878; MÊS 10 S1: 25190.6878; MÊS 10 S2: 25190.6878; MÊS 10 S3: 25190.6878; MÊS 10 S4: 25190.6878; MÊS 16 S1: 25190.6878; MÊS 16 S2: 25190.6878; MÊS 16 S3: 25190.6878; MÊS 16 S4: 25190.6878 | 5.3741 | 503813.7556 | 403051.0045
| 0 | 0 | [72 empty] | #N/A | #N/A | #REF!
| 0 | 0 | [72 empty] | #N/A | #N/A | #REF!
| 0 | 0 | [72 empty] | #N/A | #N/A | #REF!
| 0 | 0 | [72 empty] | #N/A | #N/A | #REF!
| 0 | 0 | [72 empty] | #N/A | #N/A | #REF!
[75 empty] | #N/A | #N/A | #REF!
| 0 | 0 | [72 empty] | #N/A | #N/A | #REF!
| 0 | 0 | [72 empty] | #N/A | #N/A | #REF!
| 17.01.020 | Argamassa de regularização e/ou proteção | [72 empty] | #N/A | #N/A | #REF!
| 17.01.040 | Lastro de concreto impermeabilizado | [72 empty] | #N/A | #N/A | #REF!
| 17.01.050 | Regularização de piso com nata de cimento | [72 empty] | #N/A | #N/A | #REF!
| 0 | 0 | [72 empty] | #N/A | #N/A | #REF!
| 0 | 0 | [72 empty] | #N/A | #N/A | #REF!
| 0 | 0 | [72 empty] | #N/A | #N/A | #REF!
| 17.02.020 | Chapisco | [72 empty] | #N/A | #N/A | #REF!
| 0 | 0 | [72 empty] | #N/A | #N/A | #REF!
| 17.02.040 | Chapisco com bianco | [72 empty] | #N/A | #N/A | #REF!
| 0 | 0 | [72 empty] | #N/A | #N/A | #REF!
| 0 | 0 | [72 empty] | #N/A | #N/A | #REF!
| 17.02.120 | Emboço comum | [72 empty] | #N/A | #N/A | #REF!
| 17.02.140 | Emboço desempenado com espuma de poliéster | [72 empty] | #N/A | #N/A | #REF!
| 0 | 0 | [72 empty] | #N/A | #N/A | #REF!
| 17.02.220 | Reboco | [72 empty] | #N/A | #N/A | #REF!
| 0 | 0 | [72 empty] | #N/A | #N/A | #REF!
| 0 | 0 | [72 empty] | #N/A | #N/A | #REF!
| 17.03.020 | Cimentado desempenado | [72 empty] | #N/A | #N/A | #REF!
| 0 | 0 | [72 empty] | #N/A | #N/A | #REF!
| 0 | 0 | [72 empty] | #N/A | #N/A | #REF!
| 0 | 0 | [72 empty] | #N/A | #N/A | #REF!
| 0 | 0 | [72 empty] | #N/A | #N/A | #REF!
| 0 | 0 | [72 empty] | #N/A | #N/A | #REF!
| 0 | 0 | [72 empty] | #N/A | #N/A | #REF!
| 0 | 0 | [72 empty] | #N/A | #N/A | #REF!
| 0 | 0 | [72 empty] | #N/A | #N/A | #REF!
| 0 | 0 | [72 empty] | #N/A | #N/A | #REF!
| 0 | 0 | [72 empty] | #N/A | #N/A | #REF!
| 0 | 0 | [72 empty] | #N/A | #N/A | #REF!
| 0 | 0 | [72 empty] | #N/A | #N/A | #REF!
| 0 | 0 | [72 empty] | #N/A | #N/A | #REF!
| 0 | 0 | [72 empty] | #N/A | #N/A | #REF!
| 17.05.070 | Piso com requadro em concreto simples com controle de fck= 20 MPa | [72 empty] | #N/A | #N/A | #REF!
| 0 | 0 | [72 empty] | #N/A | #N/A | #REF!
| 0 | 0 | [72 empty] | #N/A | #N/A | #REF!
| 0 | 0 | [72 empty] | #N/A | #N/A | #REF!
| 0 | 0 | [72 empty] | #N/A | #N/A | #REF!
| 0 | 0 | [72 empty] | #N/A | #N/A | #REF!
| 0 | 0 | [72 empty] | #N/A | #N/A | #REF!
| 0 | 0 | [72 empty] | #N/A | #N/A | #REF!
| 0 | 0 | [72 empty] | #N/A | #N/A | #REF!
| 0 | 0 | [72 empty] | #N/A | #N/A | #REF!
| 0 | 0 | [72 empty] | #N/A | #N/A | #REF!
| 0 | 0 | [72 empty] | #N/A | #N/A | #REF!
| 0 | 0 | [72 empty] | #N/A | #N/A | #REF!
| 0 | 0 | [72 empty] | #N/A | #N/A | #REF!
| 0 | 0 | [72 empty] | #N/A | #N/A | #REF!
| 0 | 0 | [72 empty] | #N/A | #N/A | #REF!
| 0 | 0 | [72 empty] | #N/A | #N/A | #REF!
| 0 | 0 | [72 empty] | #N/A | #N/A | #REF!
| 0 | 0 | [72 empty] | #N/A | #N/A | #REF!
| 0 | 0 | [72 empty] | #N/A | #N/A | #REF!
| 0 | 0 | [72 empty] | #N/A | #N/A | #REF!
| 0 | 0 | [72 empty] | #N/A | #N/A | #REF!
| 0 | 0 | [72 empty] | #N/A | #N/A | #REF!
| 17.20.060 | Revestimento em granito lavado tipo Fulget uso externo | [72 empty] | #N/A | #N/A | #REF!
| 0 | 0 | [72 empty] | #N/A | #N/A | #REF!
| 0 | 0 | [72 empty] | #N/A | #N/A | #REF!
| 0 | 0 | [72 empty] | #N/A | #N/A | #REF!
17 | 18 | REVESTIMENTO CERAMICO | MÊS 3 S1: 8772.7653; MÊS 3 S2: 8772.7653; MÊS 3 S3: 8772.7653; MÊS 3 S4: 8772.7653; MÊS 4 S1: 8772.7653; MÊS 4 S2: 8772.7653; MÊS 4 S3: 8772.7653; MÊS 4 S4: 8772.7653; MÊS 9 S1: 8772.7653; MÊS 9 S2: 8772.7653; MÊS 9 S3: 8772.7653; MÊS 9 S4: 8772.7653; MÊS 10 S1: 8772.7653; MÊS 10 S2: 8772.7653; MÊS 10 S3: 8772.7653; MÊS 10 S4: 8772.7653; MÊS 16 S1: 8772.7653; MÊS 16 S2: 8772.7653; MÊS 16 S3: 8772.7653; MÊS 16 S4: 8772.7653 | 1.8715 | 175455.306 | 140364.2448
| 0 | 0 | [72 empty] | #N/A | #N/A | #REF!
| 0 | 0 | [72 empty] | #N/A | #N/A | #REF!
| 0 | 0 | [72 empty] | #N/A | #N/A | #REF!
| 0 | 0 | [72 empty] | #N/A | #N/A | #REF!
| 0 | 0 | [72 empty] | #N/A | #N/A | #REF!
| 0 | 0 | [72 empty] | #N/A | #N/A | #REF!
| 0 | 0 | [72 empty] | #N/A | #N/A | #REF!
[75 empty] | #N/A | #N/A | #REF!
| 0 | 0 | [72 empty] | #N/A | #N/A | #REF!
| 0 | 0 | [72 empty] | #N/A | #N/A | #REF!
| 0 | 0 | [72 empty] | #N/A | #N/A | #REF!
| 18.06.102 | Placa cerâmica esmaltada PEI-5 para área interna, grupo de absorção BIIb, resistência química B, assentado com argamassa colante industrializada | [72 empty] | #N/A | #N/A | #REF!
| 0 | 0 | [72 empty] | #N/A | #N/A | #REF!
| 0 | 0 | [72 empty] | #N/A | #N/A | #REF!
| 0 | 0 | [72 empty] | #N/A | #N/A | #REF!
| 0 | 0 | [72 empty] | #N/A | #N/A | #REF!
| 0 | 0 | [72 empty] | #N/A | #N/A | #REF!
| 0 | 0 | [72 empty] | #N/A | #N/A | #REF!
| 0 | 0 | [72 empty] | #N/A | #N/A | #REF!
| 18.06.410 | Rejuntamento em placas cerâmicas com argamassa industrializada para rejunte, juntas acima de 3 até 5 mm | [72 empty] | #N/A | #N/A | #REF!
| 0 | 0 | [72 empty] | #N/A | #N/A | #REF!
| 0 | 0 | [72 empty] | #N/A | #N/A | #REF!
| 0 | 0 | [72 empty] | #N/A | #N/A | #REF!
| 0 | 0 | [72 empty] | #N/A | #N/A | #REF!
| 0 | 0 | [72 empty] | #N/A | #N/A | #REF!
| 0 | 0 | [72 empty] | #N/A | #N/A | #REF!
| 0 | 0 | [72 empty] | #N/A | #N/A | #REF!
| 0 | 0 | [72 empty] | #N/A | #N/A | #REF!
| 0 | 0 | [72 empty] | #N/A | #N/A | #REF!
| 0 | 0 | [72 empty] | #N/A | #N/A | #REF!
| 0 | 0 | [72 empty] | #N/A | #N/A | #REF!
| 0 | 0 | [72 empty] | #N/A | #N/A | #REF!
| 0 | 0 | [72 empty] | #N/A | #N/A | #REF!
| 0 | 0 | [72 empty] | #N/A | #N/A | #REF!
| 0 | 0 | [72 empty] | #N/A | #N/A | #REF!
| 0 | 0 | [72 empty] | #N/A | #N/A | #REF!
| 18.07.230 | Rejuntamento em placa cerâmica extrudada antiácida de 14 mm, com argamassa sintética industrializada tricomponente, à base de resina epóxi, juntas de 3 até 6 mm | [72 empty] | #N/A | #N/A | #REF!
| 0 | 0 | [72 empty] | #N/A | #N/A | #REF!
| 0 | 0 | [72 empty] | #N/A | #N/A | #REF!
| 0 | 0 | [72 empty] | #N/A | #N/A | #REF!
| 0 | 0 | [72 empty] | #N/A | #N/A | #REF!
| 0 | 0 | [72 empty] | #N/A | #N/A | #REF!
| 0 | 0 | [72 empty] | #N/A | #N/A | #REF!
| 0 | 0 | [72 empty] | #N/A | #N/A | #REF!
| 0 | 0 | [72 empty] | #N/A | #N/A | #REF!
| 18.08.090 | Revestimento em porcelanato esmaltado acetinado para área interna e ambiente com acesso ao exterior, grupo de absorção BIa, resistência química B, assentado com argamassa colante industrializada, rejuntado | [72 empty] | #N/A | #N/A | #REF!
| 18.08.100 | Rodapé em porcelanato esmaltado acetinado para área interna e ambiente com acesso ao exterior, grupo de absorção BIa, resistência química B, assentado com argamassa colante industrializada, rejuntado | [72 empty] | #N/A | #N/A | #REF!
| 0 | 0 | [72 empty] | #N/A | #N/A | #REF!
| 0 | 0 | [72 empty] | #N/A | #N/A | #REF!
| 0 | 0 | [72 empty] | #N/A | #N/A | #REF!
| 0 | 0 | [72 empty] | #N/A | #N/A | #REF!
| 0 | 0 | [72 empty] | #N/A | #N/A | #REF!
| 0 | 0 | [72 empty] | #N/A | #N/A | #REF!
| 0 | 0 | [72 empty] | #N/A | #N/A | #REF!
| 0 | 0 | [72 empty] | #N/A | #N/A | #REF!
| 0 | 0 | [72 empty] | #N/A | #N/A | #REF!
| 0 | 0 | [72 empty] | #N/A | #N/A | #REF!
| 0 | 0 | [72 empty] | #N/A | #N/A | #REF!
| 0 | 0 | [72 empty] | #N/A | #N/A | #REF!
| 0 | 0 | [72 empty] | #N/A | #N/A | #REF!
| 0 | 0 | [72 empty] | #N/A | #N/A | #REF!
| 0 | 0 | [72 empty] | #N/A | #N/A | #REF!
| 0 | 0 | [72 empty] | #N/A | #N/A | #REF!
| 0 | 0 | [72 empty] | #N/A | #N/A | #REF!
| 0 | 0 | [72 empty] | #N/A | #N/A | #REF!
| 0 | 0 | [72 empty] | #N/A | #N/A | #REF!
| 0 | 0 | [72 empty] | #N/A | #N/A | #REF!
18 | 19 | REVESTIMENTO EM PEDRA | MÊS 3 S1: 90.4925; MÊS 3 S2: 90.4925; MÊS 3 S3: 90.4925; MÊS 3 S4: 90.4925; MÊS 4 S1: 90.4925; MÊS 4 S2: 90.4925; MÊS 4 S3: 90.4925; MÊS 4 S4: 90.4925; MÊS 9 S1: 90.4925; MÊS 9 S2: 90.4925; MÊS 9 S3: 90.4925; MÊS 9 S4: 90.4925; MÊS 10 S1: 90.4925; MÊS 10 S2: 90.4925; MÊS 10 S3: 90.4925; MÊS 10 S4: 90.4925; MÊS 16 S1: 90.4925; MÊS 16 S2: 90.4925; MÊS 16 S3: 90.4925; MÊS 16 S4: 90.4925 | 0.019305 | 1809.85 | 1447.88
| 0 | 0 | [72 empty] | #N/A | #N/A | #REF!
| 0 | 0 | [72 empty] | #N/A | #N/A | #REF!
| 0 | 0 | [72 empty] | #N/A | #N/A | #REF!
| 0 | 0 | [72 empty] | #N/A | #N/A | #REF!
| 0 | 0 | [72 empty] | #N/A | #N/A | #REF!
| 0 | 0 | [72 empty] | #N/A | #N/A | #REF!
| 0 | 0 | [72 empty] | #N/A | #N/A | #REF!
| 0 | 0 | [72 empty] | #N/A | #N/A | #REF!
| 0 | 0 | [72 empty] | #N/A | #N/A | #REF!
| 0 | 0 | [72 empty] | #N/A | #N/A | #REF!
| 0 | 0 | [72 empty] | #N/A | #N/A | #REF!
| 0 | 0 | [72 empty] | #N/A | #N/A | #REF!
| 0 | 0 | [72 empty] | #N/A | #N/A | #REF!
| 0 | 0 | [72 empty] | #N/A | #N/A | #REF!
| 0 | 0 | [72 empty] | #N/A | #N/A | #REF!
| 0 | 0 | [72 empty] | #N/A | #N/A | #REF!
| 0 | 0 | [72 empty] | #N/A | #N/A | #REF!
| 0 | 0 | [72 empty] | #N/A | #N/A | #REF!
| 19.03.090 | Revestimento em pedra Miracema | [72 empty] | #N/A | #N/A | #REF!
| 0 | 0 | [72 empty] | #N/A | #N/A | #REF!
| 0 | 0 | [72 empty] | #N/A | #N/A | #REF!
| 0 | 0 | [72 empty] | #N/A | #N/A | #REF!
| 0 | 0 | [72 empty] | #N/A | #N/A | #REF!
| 0 | 0 | [72 empty] | #N/A | #N/A | #REF!
| 0 | 0 | [72 empty] | #N/A | #N/A | #REF!
| 0 | 0 | [72 empty] | #N/A | #N/A | #REF!
| 0 | 0 | [72 empty] | #N/A | #N/A | #REF!
| 0 | 0 | [72 empty] | #N/A | #N/A | #REF!
| 0 | 0 | [72 empty] | #N/A | #N/A | #REF!
| 0 | 0 | [72 empty] | #N/A | #N/A | #REF!
| 0 | 0 | [72 empty] | #N/A | #N/A | #REF!
| 0 | 0 | [72 empty] | #N/A | #N/A | #REF!
| 0 | 0 | [72 empty] | #N/A | #N/A | #REF!
| 0 | 0 | [72 empty] | #N/A | #N/A | #REF!
| 0 | 0 | [72 empty] | #N/A | #N/A | #REF!
| 0 | 0 | [72 empty] | #N/A | #N/A | #REF!
| 0 | 0 | [72 empty] | #N/A | #N/A | #REF!
| 0 | 0 | [72 empty] | #N/A | #N/A | #REF!
| 0 | 0 | [72 empty] | #N/A | #N/A | #REF!
| 0 | 0 | [72 empty] | #N/A | #N/A | #REF!
| 0 | 0 | [72 empty] | #N/A | #N/A | #REF!
| 0 | 0 | [72 empty] | #N/A | #N/A | #REF!
| 0 | 0 | [72 empty] | #N/A | #N/A | #REF!
[75 empty] | #N/A | #N/A | #REF!
| 0 | 0 | [72 empty] | #N/A | #N/A | #REF!
| 0 | 0 | [72 empty] | #N/A | #N/A | #REF!
| 0 | 0 | [72 empty] | #N/A | #N/A | #REF!
19 | 21 | REVESTIMENTO SINTETICO E METALICO | MÊS 3 S1: 21506.3651; MÊS 3 S2: 21506.3651; MÊS 3 S3: 21506.3651; MÊS 3 S4: 21506.3651; MÊS 4 S1: 21506.3651; MÊS 4 S2: 21506.3651; MÊS 4 S3: 21506.3651; MÊS 4 S4: 21506.3651; MÊS 9 S1: 21506.3651; MÊS 9 S2: 21506.3651; MÊS 9 S3: 21506.3651; MÊS 9 S4: 21506.3651; MÊS 10 S1: 21506.3651; MÊS 10 S2: 21506.3651; MÊS 10 S3: 21506.3651; MÊS 10 S4: 21506.3651; MÊS 16 S1: 21506.3651; MÊS 16 S2: 21506.3651; MÊS 16 S3: 21506.3651; MÊS 16 S4: 21506.3651 | 4.5881 | 430127.301 | 344101.8408
| 0 | 0 | [72 empty] | #N/A | #N/A | #REF!
| 0 | 0 | [72 empty] | #N/A | #N/A | #REF!
| 0 | 0 | [72 empty] | #N/A | #N/A | #REF!
| 0 | 0 | [72 empty] | #N/A | #N/A | #REF!
| 21.02.281 | Revestimento vinílico flexível em manta homogênea, espessura de 2 mm, com impermeabilizante acrílico | [72 empty] | #N/A | #N/A | #REF!
| 0 | 0 | [72 empty] | #N/A | #N/A | #REF!
| 0 | 0 | [72 empty] | #N/A | #N/A | #REF!
| 0 | 0 | [72 empty] | #N/A | #N/A | #REF!
| 0 | 0 | [72 empty] | #N/A | #N/A | #REF!
| 0 | 0 | [72 empty] | #N/A | #N/A | #REF!
| 0 | 0 | [72 empty] | #N/A | #N/A | #REF!
| 0 | 0 | [72 empty] | #N/A | #N/A | #REF!
| 0 | 0 | [72 empty] | #N/A | #N/A | #REF!
| 0 | 0 | [72 empty] | #N/A | #N/A | #REF!
| 0 | 0 | [72 empty] | #N/A | #N/A | #REF!
| 0 | 0 | [72 empty] | #N/A | #N/A | #REF!
| 0 | 0 | [72 empty] | #N/A | #N/A | #REF!
| 0 | 0 | [72 empty] | #N/A | #N/A | #REF!
| 0 | 0 | [72 empty] | #N/A | #N/A | #REF!
| 0 | 0 | [72 empty] | #N/A | #N/A | #REF!
| 0 | 0 | [72 empty] | #N/A | #N/A | #REF!
| 0 | 0 | [72 empty] | #N/A | #N/A | #REF!
| 0 | 0 | [72 empty] | #N/A | #N/A | #REF!
| 0 | 0 | [72 empty] | #N/A | #N/A | #REF!
| 0 | 0 | [72 empty] | #N/A | #N/A | #REF!
| 0 | 0 | [72 empty] | #N/A | #N/A | #REF!
| 0 | 0 | [72 empty] | #N/A | #N/A | #REF!
| 21.10.081 | Rodapé hospitalar flexível em PVC para piso vinílico, espessura de 2 mm e altura de 7,5 cm, com impermeabilizante acrílico | [72 empty] | #N/A | #N/A | #REF!
| 0 | 0 | [72 empty] | #N/A | #N/A | #REF!
| 0 | 0 | [72 empty] | #N/A | #N/A | #REF!
| 0 | 0 | [72 empty] | #N/A | #N/A | #REF!
| 0 | 0 | [72 empty] | #N/A | #N/A | #REF!
| 0 | 0 | [72 empty] | #N/A | #N/A | #REF!
| 0 | 0 | [72 empty] | #N/A | #N/A | #REF!
| 0 | 0 | [72 empty] | #N/A | #N/A | #REF!
| 0 | 0 | [72 empty] | #N/A | #N/A | #REF!
| 0 | 0 | [72 empty] | #N/A | #N/A | #REF!
| 0 | 0 | [72 empty] | #N/A | #N/A | #REF!
| 0 | 0 | [72 empty] | #N/A | #N/A | #REF!
| 0 | 0 | [72 empty] | #N/A | #N/A | #REF!
| 0 | 0 | [72 empty] | #N/A | #N/A | #REF!
| 0 | 0 | [72 empty] | #N/A | #N/A | #REF!
| 0 | 0 | [72 empty] | #N/A | #N/A | #REF!
| 0 | 0 | [72 empty] | #N/A | #N/A | #REF!
| 0 | 0 | [72 empty] | #N/A | #N/A | #REF!
[75 empty] | #N/A | #N/A | #REF!
| 0 | 0 | [72 empty] | #N/A | #N/A | #REF!
| 0 | 0 | [72 empty] | #N/A | #N/A | #REF!
| 0 | 0 | [72 empty] | #N/A | #N/A | #REF!
20 | 22 | FORRO, BRISE E FACHADA | MÊS 3 S1: 12540.0642; MÊS 3 S2: 12540.0642; MÊS 3 S3: 12540.0642; MÊS 3 S4: 12540.0642; MÊS 9 S1: 12540.0642; MÊS 9 S2: 12540.0642; MÊS 9 S3: 12540.0642; MÊS 9 S4: 12540.0642; MÊS 16 S1: 12540.0642; MÊS 16 S2: 12540.0642 | 1.3376 | 125400.6425 | 100320.514
| 0 | 0 | [72 empty] | #N/A | #N/A | #REF!
| 0 | 0 | [72 empty] | #N/A | #N/A | #REF!
| 0 | 0 | [72 empty] | #N/A | #N/A | #REF!
| 0 | 0 | [72 empty] | #N/A | #N/A | #REF!
| 0 | 0 | [72 empty] | #N/A | #N/A | #REF!
| 22.02.030 | Forro em painéis de gesso acartonado, espessura de 12,5 mm, fixo | [72 empty] | #N/A | #N/A | #REF!
| 22.02.100 | Forro em painéis de gesso acartonado, acabamento liso com película em PVC - 625mm x 1250mm, espessura de 9,5mm, removível | [72 empty] | #N/A | #N/A | #REF!
| 0 | 0 | [72 empty] | #N/A | #N/A | #REF!
| 0 | 0 | [72 empty] | #N/A | #N/A | #REF!
| 0 | 0 | [72 empty] | #N/A | #N/A | #REF!
| 0 | 0 | [72 empty] | #N/A | #N/A | #REF!
| 22.03.040 | Forro modular removível em PVC de 618mm x 1243mm | [72 empty] | #N/A | #N/A | #REF!
| 0 | 0 | [72 empty] | #N/A | #N/A | #REF!
| 0 | 0 | [72 empty] | #N/A | #N/A | #REF!
| 0 | 0 | [72 empty] | #N/A | #N/A | #REF!
| 0 | 0 | [72 empty] | #N/A | #N/A | #REF!
| 0 | 0 | [72 empty] | #N/A | #N/A | #REF!
| 0 | 0 | [72 empty] | #N/A | #N/A | #REF!
| 0 | 0 | [72 empty] | #N/A | #N/A | #REF!
| 0 | 0 | [72 empty] | #N/A | #N/A | #REF!
| 0 | 0 | [72 empty] | #N/A | #N/A | #REF!
| 0 | 0 | [72 empty] | #N/A | #N/A | #REF!
| 0 | 0 | [72 empty] | #N/A | #N/A | #REF!
| 0 | 0 | [72 empty] | #N/A | #N/A | #REF!
| 0 | 0 | [72 empty] | #N/A | #N/A | #REF!
| 0 | 0 | [72 empty] | #N/A | #N/A | #REF!
| 0 | 0 | [72 empty] | #N/A | #N/A | #REF!
| 0 | 0 | [72 empty] | #N/A | #N/A | #REF!
| 0 | 0 | [72 empty] | #N/A | #N/A | #REF!
| 0 | 0 | [72 empty] | #N/A | #N/A | #REF!
| 0 | 0 | [72 empty] | #N/A | #N/A | #REF!
[75 empty] | #N/A | #N/A | #REF!
| 0 | 0 | [72 empty] | #N/A | #N/A | #REF!
| 0 | 0 | [72 empty] | #N/A | #N/A | #REF!
| 0 | 0 | [72 empty] | #N/A | #N/A | #REF!
| 0 | 0 | [72 empty] | #N/A | #N/A | #REF!
| 0 | 0 | [72 empty] | #N/A | #N/A | #REF!
| 0 | 0 | [72 empty] | #N/A | #N/A | #REF!
21 | 23 | ESQUADRIA, MARCENARIA E ELEMENTO EM MADEIRA | MÊS 3 S1: 43739.3689; MÊS 3 S2: 43739.3689; MÊS 3 S3: 43739.3689; MÊS 3 S4: 43739.3689; MÊS 6 S1: 43739.3689; MÊS 6 S2: 43739.3689; MÊS 9 S1: 43739.3689; MÊS 9 S2: 43739.3689; MÊS 9 S3: 43739.3689; MÊS 9 S4: 43739.3689; MÊS 12 S1: 43739.3689; MÊS 12 S2: 43739.3689; MÊS 16 S1: 43739.3689; MÊS 16 S2: 43739.3689; MÊS 18 S1: 43739.3689; MÊS 18 S2: 43739.3689 | 7.4649 | 699829.902 | 559863.9216
| 0 | 0 | [72 empty] | #N/A | #N/A | #REF!
| 0 | 0 | [72 empty] | #N/A | #N/A | #REF!
| 0 | 0 | [72 empty] | #N/A | #N/A | #REF!
| 0 | 0 | [72 empty] | #N/A | #N/A | #REF!
| 23.04.080 | Porta em laminado fenólico melamínico com batente em alumínio - 60 x 160 cm | [72 empty] | #N/A | #N/A | #REF!
| 0 | 0 | [72 empty] | #N/A | #N/A | #REF!
| 0 | 0 | [72 empty] | #N/A | #N/A | #REF!
| 0 | 0 | [72 empty] | #N/A | #N/A | #REF!
| 0 | 0 | [72 empty] | #N/A | #N/A | #REF!
| 0 | 0 | [72 empty] | #N/A | #N/A | #REF!
| 0 | 0 | [72 empty] | #N/A | #N/A | #REF!
| 0 | 0 | [72 empty] | #N/A | #N/A | #REF!
| 0 | 0 | [72 empty] | #N/A | #N/A | #REF!
| 0 | 0 | [72 empty] | #N/A | #N/A | #REF!
| 0 | 0 | [72 empty] | #N/A | #N/A | #REF!
| 0 | 0 | [72 empty] | #N/A | #N/A | #REF!
| 0 | 0 | [72 empty] | #N/A | #N/A | #REF!
| 0 | 0 | [72 empty] | #N/A | #N/A | #REF!
| 0 | 0 | [72 empty] | #N/A | #N/A | #REF!
| 0 | 0 | [72 empty] | #N/A | #N/A | #REF!
| 0 | 0 | [72 empty] | #N/A | #N/A | #REF!
| 23.08.040 | Armário/gabinete embutido em MDF sob medida, revestido em laminado melamínico, com portas e prateleiras | [72 empty] | #N/A | #N/A | #REF!
| 23.08.060 | Tampo sob medida em compensado, revestido na face superior em laminado fenólico melamínico | [72 empty] | #N/A | #N/A | #REF!
| 0 | 0 | [72 empty] | #N/A | #N/A | #REF!
| 0 | 0 | [72 empty] | #N/A | #N/A | #REF!
| 0 | 0 | [72 empty] | #N/A | #N/A | #REF!
| 0 | 0 | [72 empty] | #N/A | #N/A | #REF!
| 23.08.170 | Lousa em laminado melamínico, branco - linha comercial | [72 empty] | #N/A | #N/A | #REF!
| 0 | 0 | [72 empty] | #N/A | #N/A | #REF!
| 23.08.220 | Armário sob medida em compensado de madeira totalmente revestido em laminado melamínico texturizado, completo | [72 empty] | #N/A | #N/A | #REF!
| 0 | 0 | [72 empty] | #N/A | #N/A | #REF!
| 0 | 0 | [72 empty] | #N/A | #N/A | #REF!
| 0 | 0 | [72 empty] | #N/A | #N/A | #REF!
| 0 | 0 | [72 empty] | #N/A | #N/A | #REF!
| 23.09.020 | Porta lisa com batente madeira - 60 x 210 cm | [72 empty] | #N/A | #N/A | #REF!
| 23.09.030 | Porta lisa com batente madeira - 70 x 210 cm | [72 empty] | #N/A | #N/A | #REF!
| 23.09.040 | Porta lisa com batente madeira - 80 x 210 cm | [72 empty] | #N/A | #N/A | #REF!
| 23.09.050 | Porta lisa com batente madeira - 90 x 210 cm | [72 empty] | #N/A | #N/A | #REF!
| 23.09.052 | Porta lisa com batente madeira - 110 x 210 cm | [72 empty] | #N/A | #N/A | #REF!
| 23.09.060 | Porta lisa com batente madeira - 120 x 210 cm | [72 empty] | #N/A | #N/A | #REF!
| 23.09.100 | Porta lisa com batente madeira - 160 x 210 cm | [72 empty] | #N/A | #N/A | #REF!
| 0 | 0 | [72 empty] | #N/A | #N/A | #REF!
| 0 | 0 | [72 empty] | #N/A | #N/A | #REF!
| 0 | 0 | [72 empty] | #N/A | #N/A | #REF!
| 0 | 0 | [72 empty] | #N/A | #N/A | #REF!
| 0 | 0 | [72 empty] | #N/A | #N/A | #REF!
| 0 | 0 | [72 empty] | #N/A | #N/A | #REF!
| 0 | 0 | [72 empty] | #N/A | #N/A | #REF!
| 0 | 0 | [72 empty] | #N/A | #N/A | #REF!
| 0 | 0 | [72 empty] | #N/A | #N/A | #REF!
| 0 | 0 | [72 empty] | #N/A | #N/A | #REF!
| 0 | 0 | [72 empty] | #N/A | #N/A | #REF!
| 0 | 0 | [72 empty] | #N/A | #N/A | #REF!
| 0 | 0 | [72 empty] | #N/A | #N/A | #REF!
| 0 | 0 | [72 empty] | #N/A | #N/A | #REF!
| 0 | 0 | [72 empty] | #N/A | #N/A | #REF!
| 0 | 0 | [72 empty] | #N/A | #N/A | #REF!
| 0 | 0 | [72 empty] | #N/A | #N/A | #REF!
| 0 | 0 | [72 empty] | #N/A | #N/A | #REF!
| 0 | 0 | [72 empty] | #N/A | #N/A | #REF!
| 0 | 0 | [72 empty] | #N/A | #N/A | #REF!
| 0 | 0 | [72 empty] | #N/A | #N/A | #REF!
| 0 | 0 | [72 empty] | #N/A | #N/A | #REF!
| 0 | 0 | [72 empty] | #N/A | #N/A | #REF!
| 0 | 0 | [72 empty] | #N/A | #N/A | #REF!
| 0 | 0 | [72 empty] | #N/A | #N/A | #REF!
| 0 | 0 | [72 empty] | #N/A | #N/A | #REF!
| 0 | 0 | [72 empty] | #N/A | #N/A | #REF!
| 0 | 0 | [72 empty] | #N/A | #N/A | #REF!
| 0 | 0 | [72 empty] | #N/A | #N/A | #REF!
| 0 | 0 | [72 empty] | #N/A | #N/A | #REF!
| 0 | 0 | [72 empty] | #N/A | #N/A | #REF!
| 0 | 0 | [72 empty] | #N/A | #N/A | #REF!
| 0 | 0 | [72 empty] | #N/A | #N/A | #REF!
| 23.20.120 | Guarnição de madeira | [72 empty] | #N/A | #N/A | #REF!
| 23.20.140 | Acréscimo de visor completo em porta de madeira | [72 empty] | #N/A | #N/A | #REF!
| 0 | 0 | [72 empty] | #N/A | #N/A | #REF!
| 0 | 0 | [72 empty] | #N/A | #N/A | #REF!
| 0 | 0 | [72 empty] | #N/A | #N/A | #REF!
| 0 | 0 | [72 empty] | #N/A | #N/A | #REF!
| 0 | 0 | [72 empty] | #N/A | #N/A | #REF!
| 0 | 0 | [72 empty] | #N/A | #N/A | #REF!
| 0 | 0 | [72 empty] | #N/A | #N/A | #REF!
| 0 | 0 | [72 empty] | #N/A | #N/A | #REF!
| 0 | 0 | [72 empty] | #N/A | #N/A | #REF!
| 0 | 0 | [72 empty] | #N/A | #N/A | #REF!
[75 empty] | #N/A | #N/A | #REF!
[75 empty] | #N/A | #N/A | #REF!
| 0 | 0 | [72 empty] | #N/A | #N/A | #REF!
| 0 | 0 | [72 empty] | #N/A | #N/A | #REF!
| 0 | 0 | [72 empty] | #N/A | #N/A | #REF!
| 0 | 0 | [72 empty] | #N/A | #N/A | #REF!
| 0 | 0 | [72 empty] | #N/A | #N/A | #REF!
| 0 | 0 | [72 empty] | #N/A | #N/A | #REF!
22 | 24 | ESQUADRIA, SERRALHERIA E ELEMENTO EM FERRO | MÊS 4 S1: 30977.7813; MÊS 4 S2: 30977.7813; MÊS 4 S3: 30977.7813; MÊS 4 S4: 30977.7813; MÊS 10 S1: 30977.7813; MÊS 10 S2: 30977.7813; MÊS 10 S3: 30977.7813; MÊS 10 S4: 30977.7813; MÊS 16 S2: 30977.7813; MÊS 16 S3: 30977.7813 | 3.3043 | 309777.8127 | 247822.2502
| 0 | 0 | [72 empty] | #N/A | #N/A | #REF!
| 0 | 0 | [72 empty] | #N/A | #N/A | #REF!
| 0 | 0 | [72 empty] | #N/A | #N/A | #REF!
| 0 | 0 | [72 empty] | #N/A | #N/A | #REF!
| 0 | 0 | [72 empty] | #N/A | #N/A | #REF!
| 0 | 0 | [72 empty] | #N/A | #N/A | #REF!
| 0 | 0 | [72 empty] | #N/A | #N/A | #REF!
| 24.02.040 | Porta/portão tipo gradil sob medida | [72 empty] | #N/A | #N/A | #REF!
| 0 | 0 | [72 empty] | #N/A | #N/A | #REF!
| 0 | 0 | [72 empty] | #N/A | #N/A | #REF!
| 0 | 0 | [72 empty] | #N/A | #N/A | #REF!
| 0 | 0 | [72 empty] | #N/A | #N/A | #REF!
| 0 | 0 | [72 empty] | #N/A | #N/A | #REF!
| 24.02.060 | Porta/portão de abrir em chapa, sob medida | [72 empty] | #N/A | #N/A | #REF!
| 0 | 0 | [72 empty] | #N/A | #N/A | #REF!
| 0 | 0 | [72 empty] | #N/A | #N/A | #REF!
| 0 | 0 | [72 empty] | #N/A | #N/A | #REF!
| 0 | 0 | [72 empty] | #N/A | #N/A | #REF!
| 0 | 0 | [72 empty] | #N/A | #N/A | #REF!
| 24.02.290 | Porta/portão de correr em chapa cega dupla, sob medida | [72 empty] | #N/A | #N/A | #REF!
| 0 | 0 | [72 empty] | #N/A | #N/A | #REF!
| 0 | 0 | [72 empty] | #N/A | #N/A | #REF!
| 0 | 0 | [72 empty] | #N/A | #N/A | #REF!
| 0 | 0 | [72 empty] | #N/A | #N/A | #REF!
| 0 | 0 | [72 empty] | #N/A | #N/A | #REF!
| 0 | 0 | [72 empty] | #N/A | #N/A | #REF!
| 0 | 0 | [72 empty] | #N/A | #N/A | #REF!
| 0 | 0 | [72 empty] | #N/A | #N/A | #REF!
| 0 | 0 | [72 empty] | #N/A | #N/A | #REF!
| 0 | 0 | [72 empty] | #N/A | #N/A | #REF!
| 0 | 0 | [72 empty] | #N/A | #N/A | #REF!
| 0 | 0 | [72 empty] | #N/A | #N/A | #REF!
| 0 | 0 | [72 empty] | #N/A | #N/A | #REF!
| 0 | 0 | [72 empty] | #N/A | #N/A | #REF!
| 0 | 0 | [72 empty] | #N/A | #N/A | #REF!
| 24.03.040 | Guarda-corpo tubular com tela em aço galvanizado, diâmetro de 1 1/2´ | [72 empty] | #N/A | #N/A | #REF!
| 24.03.060 | Escada marinheiro (galvanizada) | [72 empty] | #N/A | #N/A | #REF!
| 0 | 0 | [72 empty] | #N/A | #N/A | #REF!
| 24.03.100 | Alçapão/tampa em chapa de ferro com porta cadeado | [72 empty] | #N/A | #N/A | #REF!
| 0 | 0 | [72 empty] | #N/A | #N/A | #REF!
| 0 | 0 | [72 empty] | #N/A | #N/A | #REF!
| 0 | 0 | [72 empty] | #N/A | #N/A | #REF!
| 0 | 0 | [72 empty] | #N/A | #N/A | #REF!
| 0 | 0 | [72 empty] | #N/A | #N/A | #REF!
| 24.03.320 | Corrimão tubular em aço galvanizado, diâmetro 2´ | [72 empty] | #N/A | #N/A | #REF!
| 24.03.340 | Tampa em chapa de segurança tipo xadrez, aço galvanizado a fogo antiderrapante de 1/4´ | [72 empty] | #N/A | #N/A | #REF!
| 0 | 0 | [72 empty] | #N/A | #N/A | #REF!
| 0 | 0 | [72 empty] | #N/A | #N/A | #REF!
| 0 | 0 | [72 empty] | #N/A | #N/A | #REF!
| 0 | 0 | [72 empty] | #N/A | #N/A | #REF!
| 0 | 0 | [72 empty] | #N/A | #N/A | #REF!
| 0 | 0 | [72 empty] | #N/A | #N/A | #REF!
| 0 | 0 | [72 empty] | #N/A | #N/A | #REF!
| 0 | 0 | [72 empty] | #N/A | #N/A | #REF!
| 0 | 0 | [72 empty] | #N/A | #N/A | #REF!
| 0 | 0 | [72 empty] | #N/A | #N/A | #REF!
| 0 | 0 | [72 empty] | #N/A | #N/A | #REF!
| 0 | 0 | [72 empty] | #N/A | #N/A | #REF!
| 0 | 0 | [72 empty] | #N/A | #N/A | #REF!
| 0 | 0 | [72 empty] | #N/A | #N/A | #REF!
| 0 | 0 | [72 empty] | #N/A | #N/A | #REF!
| 0 | 0 | [72 empty] | #N/A | #N/A | #REF!
| 0 | 0 | [72 empty] | #N/A | #N/A | #REF!
| 0 | 0 | [72 empty] | #N/A | #N/A | #REF!
| 0 | 0 | [72 empty] | #N/A | #N/A | #REF!
| 0 | 0 | [72 empty] | #N/A | #N/A | #REF!
| 0 | 0 | [72 empty] | #N/A | #N/A | #REF!
| 0 | 0 | [72 empty] | #N/A | #N/A | #REF!
| 0 | 0 | [72 empty] | #N/A | #N/A | #REF!
| 0 | 0 | [72 empty] | #N/A | #N/A | #REF!
| 0 | 0 | [72 empty] | #N/A | #N/A | #REF!
| 0 | 0 | [72 empty] | #N/A | #N/A | #REF!
| 0 | 0 | [72 empty] | #N/A | #N/A | #REF!
| 0 | 0 | [72 empty] | #N/A | #N/A | #REF!
| 0 | 0 | [72 empty] | #N/A | #N/A | #REF!
| 0 | 0 | [72 empty] | #N/A | #N/A | #REF!
| 0 | 0 | [72 empty] | #N/A | #N/A | #REF!
| 0 | 0 | [72 empty] | #N/A | #N/A | #REF!
| 0 | 0 | [72 empty] | #N/A | #N/A | #REF!
| 0 | 0 | [72 empty] | #N/A | #N/A | #REF!
| 0 | 0 | [72 empty] | #N/A | #N/A | #REF!
| 0 | 0 | [72 empty] | #N/A | #N/A | #REF!
| 0 | 0 | [72 empty] | #N/A | #N/A | #REF!
| 0 | 0 | [72 empty] | #N/A | #N/A | #REF!
| 0 | 0 | [72 empty] | #N/A | #N/A | #REF!
| 0 | 0 | [72 empty] | #N/A | #N/A | #REF!
| 0 | 0 | [72 empty] | #N/A | #N/A | #REF!
| 0 | 0 | [72 empty] | #N/A | #N/A | #REF!
| 0 | 0 | [72 empty] | #N/A | #N/A | #REF!
| 0 | 0 | [72 empty] | #N/A | #N/A | #REF!
| 0 | 0 | [72 empty] | #N/A | #N/A | #REF!
| 0 | 0 | [72 empty] | #N/A | #N/A | #REF!
| 0 | 0 | [72 empty] | #N/A | #N/A | #REF!
| 0 | 0 | [72 empty] | #N/A | #N/A | #REF!
| 0 | 0 | [72 empty] | #N/A | #N/A | #REF!
| 0 | 0 | [72 empty] | #N/A | #N/A | #REF!
| 0 | 0 | [72 empty] | #N/A | #N/A | #REF!
[75 empty] | #N/A | #N/A | #REF!
| 0 | 0 | [72 empty] | #N/A | #N/A | #REF!
| 0 | 0 | [72 empty] | #N/A | #N/A | #REF!
| 0 | 0 | [72 empty] | #N/A | #N/A | #REF!
| 0 | 0 | [72 empty] | #N/A | #N/A | #REF!
| 0 | 0 | [72 empty] | #N/A | #N/A | #REF!
| 0 | 0 | [72 empty] | #N/A | #N/A | #REF!
23 | 25 | ESQUADRIA, SERRALHERIA E ELEMENTO EM ALUMINIO | MÊS 4 S1: 19762.3; MÊS 4 S2: 19762.3; MÊS 4 S3: 19762.3; MÊS 4 S4: 19762.3; MÊS 10 S1: 19762.3; MÊS 10 S2: 19762.3; MÊS 10 S3: 19762.3; MÊS 10 S4: 19762.3; MÊS 16 S2: 19762.3; MÊS 16 S3: 19762.3 | 2.108 | 197622.9999 | 158098.3999
| 0 | 0 | [72 empty] | #N/A | #N/A | #REF!
| 0 | 0 | [72 empty] | #N/A | #N/A | #REF!
| 0 | 0 | [72 empty] | #N/A | #N/A | #REF!
| 0 | 0 | [72 empty] | #N/A | #N/A | #REF!
| 0 | 0 | [72 empty] | #N/A | #N/A | #REF!
| 0 | 0 | [72 empty] | #N/A | #N/A | #REF!
| 0 | 0 | [72 empty] | #N/A | #N/A | #REF!
| 0 | 0 | [72 empty] | #N/A | #N/A | #REF!
| 0 | 0 | [72 empty] | #N/A | #N/A | #REF!
| 0 | 0 | [72 empty] | #N/A | #N/A | #REF!
| 0 | 0 | [72 empty] | #N/A | #N/A | #REF!
| 0 | 0 | [72 empty] | #N/A | #N/A | #REF!
| 0 | 0 | [72 empty] | #N/A | #N/A | #REF!
| 0 | 0 | [72 empty] | #N/A | #N/A | #REF!
| 0 | 0 | [72 empty] | #N/A | #N/A | #REF!
| 0 | 0 | [72 empty] | #N/A | #N/A | #REF!
| 0 | 0 | [72 empty] | #N/A | #N/A | #REF!
| 0 | 0 | [72 empty] | #N/A | #N/A | #REF!
| 0 | 0 | [72 empty] | #N/A | #N/A | #REF!
| 0 | 0 | [72 empty] | #N/A | #N/A | #REF!
| 25.01.520 | Caixilho em alumínio anodizado maxim-ar, sob medida - bronze/preto | [72 empty] | #N/A | #N/A | #REF!
| 0 | 0 | [72 empty] | #N/A | #N/A | #REF!
| 0 | 0 | [72 empty] | #N/A | #N/A | #REF!
| 0 | 0 | [72 empty] | #N/A | #N/A | #REF!
| 0 | 0 | [72 empty] | #N/A | #N/A | #REF!
| 0 | 0 | [72 empty] | #N/A | #N/A | #REF!
| 25.02.050 | Porta veneziana de abrir em alumínio, linha comercial | [72 empty] | #N/A | #N/A | #REF!
| 0 | 0 | [72 empty] | #N/A | #N/A | #REF!
| 0 | 0 | [72 empty] | #N/A | #N/A | #REF!
| 0 | 0 | [72 empty] | #N/A | #N/A | #REF!
| 0 | 0 | [72 empty] | #N/A | #N/A | #REF!
| 0 | 0 | [72 empty] | #N/A | #N/A | #REF!
| 0 | 0 | [72 empty] | #N/A | #N/A | #REF!
| 0 | 0 | [72 empty] | #N/A | #N/A | #REF!
| 0 | 0 | [72 empty] | #N/A | #N/A | #REF!
| 0 | 0 | [72 empty] | #N/A | #N/A | #REF!
| 0 | 0 | [72 empty] | #N/A | #N/A | #REF!
| 0 | 0 | [72 empty] | #N/A | #N/A | #REF!
| 0 | 0 | [72 empty] | #N/A | #N/A | #REF!
| 25.20.020 | Tela de proteção tipo mosquiteira removível, em fibra de vidro com revestimento em PVC e requadro em alumínio | [72 empty] | #N/A | #N/A | #REF!
[75 empty] | #N/A | #N/A | #REF!
| 0 | 0 | [72 empty] | #N/A | #N/A | #REF!
| 0 | 0 | [72 empty] | #N/A | #N/A | #REF!
| 0 | 0 | [72 empty] | #N/A | #N/A | #REF!
| 0 | 0 | [72 empty] | #N/A | #N/A | #REF!
| 26.01.080 | Vidro liso transparente de 6 mm | [72 empty] | #N/A | #N/A | #REF!
| 0 | 0 | [72 empty] | #N/A | #N/A | #REF!
| 0 | 0 | [72 empty] | #N/A | #N/A | #REF!
24 | 26 | ESQUADRIA E ELEMENTO EM VIDRO | MÊS 4 S1: 4096.8288; MÊS 4 S2: 4096.8288; MÊS 4 S3: 4096.8288; MÊS 4 S4: 4096.8288; MÊS 10 S1: 4096.8288; MÊS 10 S2: 4096.8288; MÊS 10 S3: 4096.8288; MÊS 10 S4: 4096.8288; MÊS 16 S2: 4096.8288; MÊS 16 S3: 4096.8288 | 0.437 | 40968.288 | 32774.6304
| 0 | 0 | [72 empty] | #N/A | #N/A | #REF!
| 0 | 0 | [72 empty] | #N/A | #N/A | #REF!
| 0 | 0 | [72 empty] | #N/A | #N/A | #REF!
| 0 | 0 | [72 empty] | #N/A | #N/A | #REF!
| 0 | 0 | [72 empty] | #N/A | #N/A | #REF!
| 0 | 0 | [72 empty] | #N/A | #N/A | #REF!
| 0 | 0 | [72 empty] | #N/A | #N/A | #REF!
| 0 | 0 | [72 empty] | #N/A | #N/A | #REF!
| 0 | 0 | [72 empty] | #N/A | #N/A | #REF!
| 0 | 0 | [72 empty] | #N/A | #N/A | #REF!
| 26.02.040 | Vidro temperado incolor de 8 mm | [72 empty] | #N/A | #N/A | #REF!
| 0 | 0 | [72 empty] | #N/A | #N/A | #REF!
| 0 | 0 | [72 empty] | #N/A | #N/A | #REF!
| 0 | 0 | [72 empty] | #N/A | #N/A | #REF!
| 0 | 0 | [72 empty] | #N/A | #N/A | #REF!
| 0 | 0 | [72 empty] | #N/A | #N/A | #REF!
| 0 | 0 | [72 empty] | #N/A | #N/A | #REF!
| 0 | 0 | [72 empty] | #N/A | #N/A | #REF!
| 0 | 0 | [72 empty] | #N/A | #N/A | #REF!
| 0 | 0 | [72 empty] | #N/A | #N/A | #REF!
| 0 | 0 | [72 empty] | #N/A | #N/A | #REF!
| 0 | 0 | [72 empty] | #N/A | #N/A | #REF!
| 0 | 0 | [72 empty] | #N/A | #N/A | #REF!
| 0 | 0 | [72 empty] | #N/A | #N/A | #REF!
| 26.04.030 | Espelho comum de 3 mm com moldura em alumínio | [72 empty] | #N/A | #N/A | #REF!
| 0 | 0 | [72 empty] | #N/A | #N/A | #REF!
| 0 | 0 | [72 empty] | #N/A | #N/A | #REF!
| 0 | 0 | [72 empty] | #N/A | #N/A | #REF!
| 0 | 0 | [72 empty] | #N/A | #N/A | #REF!
| 0 | 0 | [72 empty] | #N/A | #N/A | #REF!
| 0 | 0 | [72 empty] | #N/A | #N/A | #REF!
| 0 | 0 | [72 empty] | #N/A | #N/A | #REF!
| 0 | 0 | [72 empty] | #N/A | #N/A | #REF!
| 0 | 0 | [72 empty] | #N/A | #N/A | #REF!
| 0 | 0 | [72 empty] | #N/A | #N/A | #REF!
| 0 | 0 | [72 empty] | #N/A | #N/A | #REF!
| 0 | 0 | [72 empty] | #N/A | #N/A | #REF!
| 0 | 0 | [72 empty] | #N/A | #N/A | #REF!
| 0 | 0 | [72 empty] | #N/A | #N/A | #REF!
| 0 | 0 | [72 empty] | #N/A | #N/A | #REF!
| 0 | 0 | [72 empty] | #N/A | #N/A | #REF!
| 0 | 0 | [72 empty] | #N/A | #N/A | #REF!
| 0 | 0 | [72 empty] | #N/A | #N/A | #REF!
| 0 | 0 | [72 empty] | #N/A | #N/A | #REF!
[75 empty] | #N/A | #N/A | #REF!
| 0 | 0 | [72 empty] | #N/A | #N/A | #REF!
| 28.01.020 | Ferragem completa com maçaneta tipo alavanca, para porta externa com 1 folha | [72 empty] | #N/A | #N/A | #REF!
| 28.01.030 | Ferragem completa com maçaneta tipo alavanca, para porta externa com 2 folhas | [72 empty] | #N/A | #N/A | #REF!
| 28.01.040 | Ferragem completa com maçaneta tipo alavanca, para porta interna com 1 folha | [72 empty] | #N/A | #N/A | #REF!
| 28.01.050 | Ferragem completa com maçaneta tipo alavanca, para porta interna com 2 folhas | [72 empty] | #N/A | #N/A | #REF!
| 28.01.070 | Ferragem completa para porta de box de WC tipo livre/ocupado | [72 empty] | #N/A | #N/A | #REF!
| 0 | 0 | [72 empty] | #N/A | #N/A | #REF!
25 | 28 | FERRAGEM COMPLEMENTAR PARA ESQUADRIAS | MÊS 4 S3: 18871.0175; MÊS 4 S4: 18871.0175; MÊS 10 S3: 18871.0175; MÊS 10 S4: 18871.0175; MÊS 16 S3: 18871.0175 | 1.0065 | 94355.0875 | 75484.07
| 0 | 0 | [72 empty] | #N/A | #N/A | #REF!
| 28.01.150 | Fechadura elétrica de sobrepor para porta ou portão com peso até 400 kg | [72 empty] | #N/A | #N/A | #REF!
| 0 | 0 | [72 empty] | #N/A | #N/A | #REF!
| 28.01.171 | Mola aérea para porta, com esforço acima de 60 kg até 80 kg | [72 empty] | #N/A | #N/A | #REF!
| 0 | 0 | [72 empty] | #N/A | #N/A | #REF!
| 0 | 0 | [72 empty] | #N/A | #N/A | #REF!
| 0 | 0 | [72 empty] | #N/A | #N/A | #REF!
| 0 | 0 | [72 empty] | #N/A | #N/A | #REF!
| 0 | 0 | [72 empty] | #N/A | #N/A | #REF!
| 0 | 0 | [72 empty] | #N/A | #N/A | #REF!
| 0 | 0 | [72 empty] | #N/A | #N/A | #REF!
| 0 | 0 | [72 empty] | #N/A | #N/A | #REF!
| 0 | 0 | [72 empty] | #N/A | #N/A | #REF!
| 0 | 0 | [72 empty] | #N/A | #N/A | #REF!
| 0 | 0 | [72 empty] | #N/A | #N/A | #REF!
| 0 | 0 | [72 empty] | #N/A | #N/A | #REF!
| 28.05.060 | Cadeado de latão com cilindro - trava dupla - 50mm | [72 empty] | #N/A | #N/A | #REF!
| 0 | 0 | [72 empty] | #N/A | #N/A | #REF!
| 0 | 0 | [72 empty] | #N/A | #N/A | #REF!
| 0 | 0 | [72 empty] | #N/A | #N/A | #REF!
| 0 | 0 | [72 empty] | #N/A | #N/A | #REF!
| 28.20.030 | Barra antipânico de sobrepor para porta de 1 folha | [72 empty] | #N/A | #N/A | #REF!
| 0 | 0 | [72 empty] | #N/A | #N/A | #REF!
| 0 | 0 | [72 empty] | #N/A | #N/A | #REF!
| 0 | 0 | [72 empty] | #N/A | #N/A | #REF!
| 0 | 0 | [72 empty] | #N/A | #N/A | #REF!
| 0 | 0 | [72 empty] | #N/A | #N/A | #REF!
| 0 | 0 | [72 empty] | #N/A | #N/A | #REF!
| 0 | 0 | [72 empty] | #N/A | #N/A | #REF!
| 0 | 0 | [72 empty] | #N/A | #N/A | #REF!
| 0 | 0 | [72 empty] | #N/A | #N/A | #REF!
| 0 | 0 | [72 empty] | #N/A | #N/A | #REF!
| 0 | 0 | [72 empty] | #N/A | #N/A | #REF!
| 0 | 0 | [72 empty] | #N/A | #N/A | #REF!
| 0 | 0 | [72 empty] | #N/A | #N/A | #REF!
| 0 | 0 | [72 empty] | #N/A | #N/A | #REF!
| 0 | 0 | [72 empty] | #N/A | #N/A | #REF!
| 0 | 0 | [72 empty] | #N/A | #N/A | #REF!
| 0 | 0 | [72 empty] | #N/A | #N/A | #REF!
| 0 | 0 | [72 empty] | #N/A | #N/A | #REF!
| 0 | 0 | [72 empty] | #N/A | #N/A | #REF!
| 0 | 0 | [72 empty] | #N/A | #N/A | #REF!
| 0 | 0 | [72 empty] | #N/A | #N/A | #REF!
| 0 | 0 | [72 empty] | #N/A | #N/A | #REF!
| 0 | 0 | [72 empty] | #N/A | #N/A | #REF!
| 0 | 0 | [72 empty] | #N/A | #N/A | #REF!
| 0 | 0 | [72 empty] | #N/A | #N/A | #REF!
| 0 | 0 | [72 empty] | #N/A | #N/A | #REF!
| 0 | 0 | [72 empty] | #N/A | #N/A | #REF!
| 28.20.840 | Barra antipânico para porta dupla com travamentos horizontal e vertical completa, com maçaneta tipo alavanca e chave, para vãos de 1,40 a 1,60 m | [72 empty] | #N/A | #N/A | #REF!
| 28.20.850 | Barra antipânico para porta dupla com travamentos horizontal e vertical completa, com maçaneta tipo alavanca e chave, para vãos de 1,70 a 2,60 m | [72 empty] | #N/A | #N/A | #REF!
| 0 | 0 | [72 empty] | #N/A | #N/A | #REF!
[75 empty] | #N/A | #N/A | #REF!
[75 empty] | #N/A | #N/A | #REF!
| 29.01.020 | Cantoneira em alumínio perfil sextavado | [72 empty] | #N/A | #N/A | #REF!
| 29.01.030 | Perfil em alumínio natural | [72 empty] | #N/A | #N/A | #REF!
| 0 | 0 | [72 empty] | #N/A | #N/A | #REF!
| 0 | 0 | [72 empty] | #N/A | #N/A | #REF!
| 29.01.230 | Cantoneira e perfis em ferro | [72 empty] | #N/A | #N/A | #REF!
| 0 | 0 | [72 empty] | #N/A | #N/A | #REF!
26 | 29 | INSERTE METALICO | MÊS 5 S1: 2704.7094; MÊS 5 S2: 2704.7094; MÊS 11 S1: 2704.7094; MÊS 11 S2: 2704.7094; MÊS 16 S4: 2704.7094 | 0.14425 | 13523.547 | 10818.8376
| 0 | 0 | [72 empty] | #N/A | #N/A | #REF!
| 0 | 0 | [72 empty] | #N/A | #N/A | #REF!
| 0 | 0 | [72 empty] | #N/A | #N/A | #REF!
| 0 | 0 | [72 empty] | #N/A | #N/A | #REF!
| 0 | 0 | [72 empty] | #N/A | #N/A | #REF!
[75 empty] | #N/A | #N/A | #REF!
| 0 | 0 | [72 empty] | #N/A | #N/A | #REF!
| 30.01.010 | Barra de apoio reta, para pessoas com mobilidade reduzida, em tubo de aço inoxidável de 1 1/2´ | [72 empty] | #N/A | #N/A | #REF!
| 0 | 0 | [72 empty] | #N/A | #N/A | #REF!
| 30.01.030 | Barra de apoio reta, para pessoas com mobilidade reduzida, em tubo de aço inoxidável de 1 1/2´ x 800 mm | [72 empty] | #N/A | #N/A | #REF!
| 0 | 0 | [72 empty] | #N/A | #N/A | #REF!
| 30.01.061 | Barra de apoio lateral para lavatório, para pessoas com mobilidade reduzida, em tubo de aço inoxidável de 1.1/4", comprimento 25 a 30 cm | [72 empty] | #N/A | #N/A | #REF!
| 0 | 0 | [72 empty] | #N/A | #N/A | #REF!
27 | 30 | ACESSIBILIDADE | MÊS 5 S1: 4411.6169; MÊS 5 S2: 4411.6169; MÊS 11 S1: 4411.6169; MÊS 11 S2: 4411.6169; MÊS 16 S4: 4411.6169 | 0.23529 | 22058.0845 | 17646.4676
| 0 | 0 | [72 empty] | #N/A | #N/A | #REF!
| 30.01.120 | Barra de apoio reta, para pessoas com mobilidade reduzida, em tubo de aço inoxidável de 1 1/4´ x 400 mm | [72 empty] | #N/A | #N/A | #REF!
| 0 | 0 | [72 empty] | #N/A | #N/A | #REF!
| 0 | 0 | [72 empty] | #N/A | #N/A | #REF!
| 0 | 0 | [72 empty] | #N/A | #N/A | #REF!
| 0 | 0 | [72 empty] | #N/A | #N/A | #REF!
| 0 | 0 | [72 empty] | #N/A | #N/A | #REF!
| 0 | 0 | [72 empty] | #N/A | #N/A | #REF!
| 30.04.020 | Revestimento em borracha sintética colorida de 5 mm, para sinalização tátil de alerta / direcional - colado | [72 empty] | #N/A | #N/A | #REF!
| 0 | 0 | [72 empty] | #N/A | #N/A | #REF!
| 0 | 0 | [72 empty] | #N/A | #N/A | #REF!
| 30.04.060 | Revestimento em chapa de aço inoxidável para proteção de portas, altura de 40 cm | [72 empty] | #N/A | #N/A | #REF!
| 0 | 0 | [72 empty] | #N/A | #N/A | #REF!
| 30.04.090 | Sinalização visual de degraus com pintura esmalte epóxi, comprimento de 20 cm | [72 empty] | #N/A | #N/A | #REF!
| 0 | 0 | [72 empty] | #N/A | #N/A | #REF!
| 0 | 0 | [72 empty] | #N/A | #N/A | #REF!
| 30.06.010 | Placa para sinalização tátil (início ou final) em braile para corrimão | [72 empty] | #N/A | #N/A | #REF!
| 30.06.020 | Placa para sinalização tátil (pavimento) em braile para corrimão | [72 empty] | #N/A | #N/A | #REF!
| 0 | 0 | [72 empty] | #N/A | #N/A | #REF!
| 0 | 0 | [72 empty] | #N/A | #N/A | #REF!
| 0 | 0 | [72 empty] | #N/A | #N/A | #REF!
| 0 | 0 | [72 empty] | #N/A | #N/A | #REF!
| 0 | 0 | [72 empty] | #N/A | #N/A | #REF!
| 0 | 0 | [72 empty] | #N/A | #N/A | #REF!
| 0 | 0 | [72 empty] | #N/A | #N/A | #REF!
| 0 | 0 | [72 empty] | #N/A | #N/A | #REF!
| 0 | 0 | [72 empty] | #N/A | #N/A | #REF!
| 30.06.132 | Placa de sinalização tátil em poliestireno com alto relevo em braile, para identificação de pavimentos | [72 empty] | #N/A | #N/A | #REF!
| 0 | 0 | [72 empty] | #N/A | #N/A | #REF!
| 0 | 0 | [72 empty] | #N/A | #N/A | #REF!
| 30.08.040 | Lavatório de louça para canto sem coluna para pessoas com mobilidade reduzida | [72 empty] | #N/A | #N/A | #REF!
| 0 | 0 | [72 empty] | #N/A | #N/A | #REF!
| 30.08.060 | Bacia sifonada de louça para pessoas com mobilidade reduzida - capacidade de 6 litros | [72 empty] | #N/A | #N/A | #REF!
| 0 | 0 | [72 empty] | #N/A | #N/A | #REF!
| 0 | 0 | [72 empty] | #N/A | #N/A | #REF!
| 0 | 0 | [72 empty] | #N/A | #N/A | #REF!
| 0 | 0 | [72 empty] | #N/A | #N/A | #REF!
| 0 | 0 | [72 empty] | #N/A | #N/A | #REF!
[75 empty] | #N/A | #N/A | #REF!
| 0 | 0 | [72 empty] | #N/A | #N/A | #REF!
| 0 | 0 | [72 empty] | #N/A | #N/A | #REF!
| 0 | 0 | [72 empty] | #N/A | #N/A | #REF!
| 0 | 0 | [72 empty] | #N/A | #N/A | #REF!
| 0 | 0 | [72 empty] | #N/A | #N/A | #REF!
| 0 | 0 | [72 empty] | #N/A | #N/A | #REF!
| 32.06.231 | Película de controle solar refletiva na cor prata, para aplicação em vidros | [72 empty] | #N/A | #N/A | #REF!
28 | 32 | IMPERMEABILIZACAO, PROTECAO E JUNTA | MÊS 5 S2: 130706.5901; MÊS 11 S2: 130706.5901; MÊS 17 S1: 130706.5901 | 4.1826 | 392119.7703 | 313695.8162
| 0 | 0 | [72 empty] | #N/A | #N/A | #REF!
| 0 | 0 | [72 empty] | #N/A | #N/A | #REF!
| 0 | 0 | [72 empty] | #N/A | #N/A | #REF!
| 0 | 0 | [72 empty] | #N/A | #N/A | #REF!
| 0 | 0 | [72 empty] | #N/A | #N/A | #REF!
| 0 | 0 | [72 empty] | #N/A | #N/A | #REF!
| 0 | 0 | [72 empty] | #N/A | #N/A | #REF!
| 0 | 0 | [72 empty] | #N/A | #N/A | #REF!
| 0 | 0 | [72 empty] | #N/A | #N/A | #REF!
| 0 | 0 | [72 empty] | #N/A | #N/A | #REF!
| 0 | 0 | [72 empty] | #N/A | #N/A | #REF!
| 0 | 0 | [72 empty] | #N/A | #N/A | #REF!
| 0 | 0 | [72 empty] | #N/A | #N/A | #REF!
| 0 | 0 | [72 empty] | #N/A | #N/A | #REF!
| 0 | 0 | [72 empty] | #N/A | #N/A | #REF!
| 0 | 0 | [72 empty] | #N/A | #N/A | #REF!
| 0 | 0 | [72 empty] | #N/A | #N/A | #REF!
| 0 | 0 | [72 empty] | #N/A | #N/A | #REF!
| 0 | 0 | [72 empty] | #N/A | #N/A | #REF!
| 0 | 0 | [72 empty] | #N/A | #N/A | #REF!
| 0 | 0 | [72 empty] | #N/A | #N/A | #REF!
| 0 | 0 | [72 empty] | #N/A | #N/A | #REF!
| 0 | 0 | [72 empty] | #N/A | #N/A | #REF!
| 0 | 0 | [72 empty] | #N/A | #N/A | #REF!
| 0 | 0 | [72 empty] | #N/A | #N/A | #REF!
| 0 | 0 | [72 empty] | #N/A | #N/A | #REF!
| 0 | 0 | [72 empty] | #N/A | #N/A | #REF!
| 0 | 0 | [72 empty] | #N/A | #N/A | #REF!
| 0 | 0 | [72 empty] | #N/A | #N/A | #REF!
| 0 | 0 | [72 empty] | #N/A | #N/A | #REF!
| 0 | 0 | [72 empty] | #N/A | #N/A | #REF!
| 0 | 0 | [72 empty] | #N/A | #N/A | #REF!
| 0 | 0 | [72 empty] | #N/A | #N/A | #REF!
| 0 | 0 | [72 empty] | #N/A | #N/A | #REF!
| 0 | 0 | [72 empty] | #N/A | #N/A | #REF!
| 0 | 0 | [72 empty] | #N/A | #N/A | #REF!
| 0 | 0 | [72 empty] | #N/A | #N/A | #REF!
| 0 | 0 | [72 empty] | #N/A | #N/A | #REF!
| 0 | 0 | [72 empty] | #N/A | #N/A | #REF!
| 0 | 0 | [72 empty] | #N/A | #N/A | #REF!
| 0 | 0 | [72 empty] | #N/A | #N/A | #REF!
| 0 | 0 | [72 empty] | #N/A | #N/A | #REF!
| 0 | 0 | [72 empty] | #N/A | #N/A | #REF!
| 32.11.270 | Isolamento térmico em espuma elastomérica, espessura de 9 a 12 mm, para tubulação de 1/4´ (cobre) | [72 empty] | #N/A | #N/A | #REF!
| 32.11.280 | Isolamento térmico em espuma elastomérica, espessura de 9 a 12 mm, para tubulação de 1/2´ (cobre) | [72 empty] | #N/A | #N/A | #REF!
| 32.11.290 | Isolamento térmico em espuma elastomérica, espessura de 9 a 12 mm, para tubulação de 5/8´ (cobre) ou 1/4´ (ferro) | [72 empty] | #N/A | #N/A | #REF!
| 0 | 0 | [72 empty] | #N/A | #N/A | #REF!
| 0 | 0 | [72 empty] | #N/A | #N/A | #REF!
| 0 | 0 | [72 empty] | #N/A | #N/A | #REF!
| 0 | 0 | [72 empty] | #N/A | #N/A | #REF!
| 0 | 0 | [72 empty] | #N/A | #N/A | #REF!
| 0 | 0 | [72 empty] | #N/A | #N/A | #REF!
| 0 | 0 | [72 empty] | #N/A | #N/A | #REF!
| 0 | 0 | [72 empty] | #N/A | #N/A | #REF!
| 0 | 0 | [72 empty] | #N/A | #N/A | #REF!
| 0 | 0 | [72 empty] | #N/A | #N/A | #REF!
| 0 | 0 | [72 empty] | #N/A | #N/A | #REF!
| 0 | 0 | [72 empty] | #N/A | #N/A | #REF!
| 0 | 0 | [72 empty] | #N/A | #N/A | #REF!
| 32.11.430 | Isolamento térmico em espuma elastomérica, espessura de 19 a 26 mm, para tubulação de 3/8" (cobre) ou 1/8" (ferro) | [72 empty] | #N/A | #N/A | #REF!
| 0 | 0 | [72 empty] | #N/A | #N/A | #REF!
| 0 | 0 | [72 empty] | #N/A | #N/A | #REF!
| 0 | 0 | [72 empty] | #N/A | #N/A | #REF!
| 0 | 0 | [72 empty] | #N/A | #N/A | #REF!
| 32.15.080 | Impermeabilização em manta asfáltica tipo III-B, espessura de 3 mm, face exposta em geotêxtil, com membrana acrílica | [72 empty] | #N/A | #N/A | #REF!
| 0 | 0 | [72 empty] | #N/A | #N/A | #REF!
| 0 | 0 | [72 empty] | #N/A | #N/A | #REF!
| 0 | 0 | [72 empty] | #N/A | #N/A | #REF!
| 32.16.010 | Impermeabilização em pintura de asfalto oxidado com solventes orgânicos, sobre massa | [72 empty] | #N/A | #N/A | #REF!
| 0 | 0 | [72 empty] | #N/A | #N/A | #REF!
| 0 | 0 | [72 empty] | #N/A | #N/A | #REF!
| 0 | 0 | [72 empty] | #N/A | #N/A | #REF!
| 0 | 0 | [72 empty] | #N/A | #N/A | #REF!
| 0 | 0 | [72 empty] | #N/A | #N/A | #REF!
| 0 | 0 | [72 empty] | #N/A | #N/A | #REF!
| 0 | 0 | [72 empty] | #N/A | #N/A | #REF!
| 32.17.010 | Impermeabilização em argamassa impermeável com aditivo hidrófugo | [72 empty] | #N/A | #N/A | #REF!
| 0 | 0 | [72 empty] | #N/A | #N/A | #REF!
| 0 | 0 | [72 empty] | #N/A | #N/A | #REF!
| 0 | 0 | [72 empty] | #N/A | #N/A | #REF!
| 0 | 0 | [72 empty] | #N/A | #N/A | #REF!
| 0 | 0 | [72 empty] | #N/A | #N/A | #REF!
| 0 | 0 | [72 empty] | #N/A | #N/A | #REF!
| 0 | 0 | [72 empty] | #N/A | #N/A | #REF!
| 0 | 0 | [72 empty] | #N/A | #N/A | #REF!
[75 empty] | #N/A | #N/A | #REF!
[75 empty] | #N/A | #N/A | #REF!
| 0 | 0 | [72 empty] | #N/A | #N/A | #REF!
| 0 | 0 | [72 empty] | #N/A | #N/A | #REF!
| 0 | 0 | [72 empty] | #N/A | #N/A | #REF!
| 0 | 0 | [72 empty] | #N/A | #N/A | #REF!
| 0 | 0 | [72 empty] | #N/A | #N/A | #REF!
| 0 | 0 | [72 empty] | #N/A | #N/A | #REF!
| 0 | 0 | [72 empty] | #N/A | #N/A | #REF!
29 | 33 | PINTURA | MÊS 5 S3: 20215.7403; MÊS 5 S4: 20215.7403; MÊS 6 S1: 20215.7403; MÊS 6 S2: 20215.7403; MÊS 6 S3: 20215.7403; MÊS 11 S3: 20215.7403; MÊS 11 S4: 20215.7403; MÊS 12 S1: 20215.7403; MÊS 12 S2: 20215.7403; MÊS 12 S3: 20215.7403; MÊS 17 S2: 20215.7403; MÊS 17 S3: 20215.7403; MÊS 17 S4: 20215.7403; MÊS 18 S1: 20215.7403; MÊS 18 S2: 20215.7403 | 3.2345 | 303236.1042 | 242588.8834
| 33.02.080 | Massa corrida à base de resina acrílica | [72 empty] | #N/A | #N/A | #REF!
| 0 | 0 | [72 empty] | #N/A | #N/A | #REF!
| 0 | 0 | [72 empty] | #N/A | #N/A | #REF!
| 0 | 0 | [72 empty] | #N/A | #N/A | #REF!
| 0 | 0 | [72 empty] | #N/A | #N/A | #REF!
| 0 | 0 | [72 empty] | #N/A | #N/A | #REF!
| 0 | 0 | [72 empty] | #N/A | #N/A | #REF!
| 0 | 0 | [72 empty] | #N/A | #N/A | #REF!
| 0 | 0 | [72 empty] | #N/A | #N/A | #REF!
| 0 | 0 | [72 empty] | #N/A | #N/A | #REF!
| 0 | 0 | [72 empty] | #N/A | #N/A | #REF!
| 0 | 0 | [72 empty] | #N/A | #N/A | #REF!
| 0 | 0 | [72 empty] | #N/A | #N/A | #REF!
| 0 | 0 | [72 empty] | #N/A | #N/A | #REF!
| 0 | 0 | [72 empty] | #N/A | #N/A | #REF!
| 0 | 0 | [72 empty] | #N/A | #N/A | #REF!
| 0 | 0 | [72 empty] | #N/A | #N/A | #REF!
| 0 | 0 | [72 empty] | #N/A | #N/A | #REF!
| 33.07.130 | Pintura epóxi bicomponente em estruturas metálicas | [72 empty] | #N/A | #N/A | #REF!
| 0 | 0 | [72 empty] | #N/A | #N/A | #REF!
| 0 | 0 | [72 empty] | #N/A | #N/A | #REF!
| 0 | 0 | [72 empty] | #N/A | #N/A | #REF!
| 0 | 0 | [72 empty] | #N/A | #N/A | #REF!
| 0 | 0 | [72 empty] | #N/A | #N/A | #REF!
| 33.09.021 | Tinta acrílica para faixas demarcatórias | [72 empty] | #N/A | #N/A | #REF!
| 0 | 0 | [72 empty] | #N/A | #N/A | #REF!
| 0 | 0 | [72 empty] | #N/A | #N/A | #REF!
| 0 | 0 | [72 empty] | #N/A | #N/A | #REF!
| 0 | 0 | [72 empty] | #N/A | #N/A | #REF!
| 0 | 0 | [72 empty] | #N/A | #N/A | #REF!
| 33.10.050 | Tinta acrílica em massa, inclusive preparo | [72 empty] | #N/A | #N/A | #REF!
| 33.10.060 | Epóxi em massa, inclusive preparo | [72 empty] | #N/A | #N/A | #REF!
| 0 | 0 | [72 empty] | #N/A | #N/A | #REF!
| 0 | 0 | [72 empty] | #N/A | #N/A | #REF!
| 0 | 0 | [72 empty] | #N/A | #N/A | #REF!
| 0 | 0 | [72 empty] | #N/A | #N/A | #REF!
| 0 | 0 | [72 empty] | #N/A | #N/A | #REF!
| 33.11.050 | Esmalte à base água em superfície metálica, inclusive preparo | [72 empty] | #N/A | #N/A | #REF!
| 0 | 0 | [72 empty] | #N/A | #N/A | #REF!
| 33.12.011 | Esmalte à base de água em madeira, inclusive preparo | [72 empty] | #N/A | #N/A | #REF!
[75 empty] | #N/A | #N/A | #REF!
| 0 | 0 | [72 empty] | #N/A | #N/A | #REF!
| 0 | 0 | [72 empty] | #N/A | #N/A | #REF!
| 0 | 0 | [72 empty] | #N/A | #N/A | #REF!
| 0 | 0 | [72 empty] | #N/A | #N/A | #REF!
| 0 | 0 | [72 empty] | #N/A | #N/A | #REF!
| 34.02.040 | Plantio de grama batatais em placas (jardins e canteiros) | [72 empty] | #N/A | #N/A | #REF!
| 0 | 0 | [72 empty] | #N/A | #N/A | #REF!
| 0 | 0 | [72 empty] | #N/A | #N/A | #REF!
30 | 34 | PAISAGISMO E FECHAMENTOS | MÊS 18 S1: 11639.6167; MÊS 18 S2: 11639.6167; MÊS 18 S3: 11639.6167 | 0.37247 | 34918.85 | 27935.08
| 0 | 0 | [72 empty] | #N/A | #N/A | #REF!
| 0 | 0 | [72 empty] | #N/A | #N/A | #REF!
| 0 | 0 | [72 empty] | #N/A | #N/A | #REF!
| 0 | 0 | [72 empty] | #N/A | #N/A | #REF!
| 34.03.020 | Arbusto Azaléa - h= 0,60 a 0,80 m | [72 empty] | #N/A | #N/A | #REF!
| 34.03.120 | Arbusto Moréia - h= 0,50 m | [72 empty] | #N/A | #N/A | #REF!
| 0 | 0 | [72 empty] | #N/A | #N/A | #REF!
| 0 | 0 | [72 empty] | #N/A | #N/A | #REF!
| 0 | 0 | [72 empty] | #N/A | #N/A | #REF!
| 0 | 0 | [72 empty] | #N/A | #N/A | #REF!
| 0 | 0 | [72 empty] | #N/A | #N/A | #REF!
| 0 | 0 | [72 empty] | #N/A | #N/A | #REF!
| 0 | 0 | [72 empty] | #N/A | #N/A | #REF!
| 0 | 0 | [72 empty] | #N/A | #N/A | #REF!
| 0 | 0 | [72 empty] | #N/A | #N/A | #REF!
| 0 | 0 | [72 empty] | #N/A | #N/A | #REF!
| 0 | 0 | [72 empty] | #N/A | #N/A | #REF!
| 0 | 0 | [72 empty] | #N/A | #N/A | #REF!
| 0 | 0 | [72 empty] | #N/A | #N/A | #REF!
| 0 | 0 | [72 empty] | #N/A | #N/A | #REF!
| 0 | 0 | [72 empty] | #N/A | #N/A | #REF!
| 0 | 0 | [72 empty] | #N/A | #N/A | #REF!
| 0 | 0 | [72 empty] | #N/A | #N/A | #REF!
| 0 | 0 | [72 empty] | #N/A | #N/A | #REF!
| 0 | 0 | [72 empty] | #N/A | #N/A | #REF!
| 0 | 0 | [72 empty] | #N/A | #N/A | #REF!
| 0 | 0 | [72 empty] | #N/A | #N/A | #REF!
| 0 | 0 | [72 empty] | #N/A | #N/A | #REF!
| 0 | 0 | [72 empty] | #N/A | #N/A | #REF!
| 0 | 0 | [72 empty] | #N/A | #N/A | #REF!
| 0 | 0 | [72 empty] | #N/A | #N/A | #REF!
| 34.05.310 | Gradil de ferro perfilado, tipo parque | [72 empty] | #N/A | #N/A | #REF!
| 34.05.320 | Portão de ferro perfilado, tipo parque | [72 empty] | #N/A | #N/A | #REF!
| 0 | 0 | [72 empty] | #N/A | #N/A | #REF!
| 0 | 0 | [72 empty] | #N/A | #N/A | #REF!
| 0 | 0 | [72 empty] | #N/A | #N/A | #REF!
| 0 | 0 | [72 empty] | #N/A | #N/A | #REF!
| 0 | 0 | [72 empty] | #N/A | #N/A | #REF!
| 0 | 0 | [72 empty] | #N/A | #N/A | #REF!
| 0 | 0 | [72 empty] | #N/A | #N/A | #REF!
| 0 | 0 | [72 empty] | #N/A | #N/A | #REF!
| 0 | 0 | [72 empty] | #N/A | #N/A | #REF!
| 0 | 0 | [72 empty] | #N/A | #N/A | #REF!
| 0 | 0 | [72 empty] | #N/A | #N/A | #REF!
| 0 | 0 | [72 empty] | #N/A | #N/A | #REF!
| 0 | 0 | [72 empty] | #N/A | #N/A | #REF!
| 0 | 0 | [72 empty] | #N/A | #N/A | #REF!
| 0 | 0 | [72 empty] | #N/A | #N/A | #REF!
| 0 | 0 | [72 empty] | #N/A | #N/A | #REF!
| 34.20.380 | Suporte para apoio de bicicletas em tubo de aço galvanizado, diâmetro de 2 1/2´ | [72 empty] | #N/A | #N/A | #REF!
| 0 | 0 | [72 empty] | #N/A | #N/A | #REF!
[75 empty] | #N/A | #N/A | #REF!
| 0 | 0 | [72 empty] | #N/A | #N/A | #REF!
| 0 | 0 | [72 empty] | #N/A | #N/A | #REF!
| 0 | 0 | [72 empty] | #N/A | #N/A | #REF!
| 0 | 0 | [72 empty] | #N/A | #N/A | #REF!
| 0 | 0 | [72 empty] | #N/A | #N/A | #REF!
| 0 | 0 | [72 empty] | #N/A | #N/A | #REF!
| 0 | 0 | [72 empty] | #N/A | #N/A | #REF!
| 0 | 0 | [72 empty] | #N/A | #N/A | #REF!
31 | 35 | PLAYGROUND E EQUIPAMENTO RECREATIVO | MÊS 18 S1: 379.175; MÊS 18 S2: 379.175; MÊS 18 S3: 379.175 | 0.012134 | 1137.525 | 910.02
| 0 | 0 | [72 empty] | #N/A | #N/A | #REF!
| 35.04.120 | Banco em concreto pré-moldado, comprimento 150 cm | [72 empty] | #N/A | #N/A | #REF!
| 0 | 0 | [72 empty] | #N/A | #N/A | #REF!
| 0 | 0 | [72 empty] | #N/A | #N/A | #REF!
| 0 | 0 | [72 empty] | #N/A | #N/A | #REF!
| 0 | 0 | [72 empty] | #N/A | #N/A | #REF!
| 0 | 0 | [72 empty] | #N/A | #N/A | #REF!
| 0 | 0 | [72 empty] | #N/A | #N/A | #REF!
| 0 | 0 | [72 empty] | #N/A | #N/A | #REF!
| 0 | 0 | [72 empty] | #N/A | #N/A | #REF!
| 0 | 0 | [72 empty] | #N/A | #N/A | #REF!
| 0 | 0 | [72 empty] | #N/A | #N/A | #REF!
| 0 | 0 | [72 empty] | #N/A | #N/A | #REF!
| 0 | 0 | [72 empty] | #N/A | #N/A | #REF!
| 0 | 0 | [72 empty] | #N/A | #N/A | #REF!
| 0 | 0 | [72 empty] | #N/A | #N/A | #REF!
| 0 | 0 | [72 empty] | #N/A | #N/A | #REF!
| 0 | 0 | [72 empty] | #N/A | #N/A | #REF!
[75 empty] | #N/A | #N/A | #REF!
| 0 | 0 | [72 empty] | #N/A | #N/A | #REF!
| 0 | 0 | [72 empty] | #N/A | #N/A | #REF!
| 0 | 0 | [72 empty] | #N/A | #N/A | #REF!
| 0 | 0 | [72 empty] | #N/A | #N/A | #REF!
| 0 | 0 | [72 empty] | #N/A | #N/A | #REF!
| 0 | 0 | [72 empty] | #N/A | #N/A | #REF!
| 0 | 0 | [72 empty] | #N/A | #N/A | #REF!
| 0 | 0 | [72 empty] | #N/A | #N/A | #REF!
32 | 36 | ENTRADA DE ENERGIA ELETRICA E TELEFONIA | MÊS 4 S3: 8001.6135; MÊS 4 S4: 8001.6135; MÊS 16 S1: 8001.6135; MÊS 16 S2: 8001.6135; MÊS 16 S3: 8001.6135; MÊS 16 S4: 8001.6135 | 0.51211 | 48009.6809 | 38407.7447
| 0 | 0 | [72 empty] | #N/A | #N/A | #REF!
| 0 | 0 | [72 empty] | #N/A | #N/A | #REF!
| 0 | 0 | [72 empty] | #N/A | #N/A | #REF!
| 0 | 0 | [72 empty] | #N/A | #N/A | #REF!
| 0 | 0 | [72 empty] | #N/A | #N/A | #REF!
| 0 | 0 | [72 empty] | #N/A | #N/A | #REF!
| 0 | 0 | [72 empty] | #N/A | #N/A | #REF!
| 0 | 0 | [72 empty] | #N/A | #N/A | #REF!
| 0 | 0 | [72 empty] | #N/A | #N/A | #REF!
| 0 | 0 | [72 empty] | #N/A | #N/A | #REF!
| 0 | 0 | [72 empty] | #N/A | #N/A | #REF!
| 0 | 0 | [72 empty] | #N/A | #N/A | #REF!
| 0 | 0 | [72 empty] | #N/A | #N/A | #REF!
| 0 | 0 | [72 empty] | #N/A | #N/A | #REF!
| 0 | 0 | [72 empty] | #N/A | #N/A | #REF!
| 0 | 0 | [72 empty] | #N/A | #N/A | #REF!
| 0 | 0 | [72 empty] | #N/A | #N/A | #REF!
| 0 | 0 | [72 empty] | #N/A | #N/A | #REF!
| 0 | 0 | [72 empty] | #N/A | #N/A | #REF!
| 0 | 0 | [72 empty] | #N/A | #N/A | #REF!
| 0 | 0 | [72 empty] | #N/A | #N/A | #REF!
| 0 | 0 | [72 empty] | #N/A | #N/A | #REF!
| 0 | 0 | [72 empty] | #N/A | #N/A | #REF!
| 0 | 0 | [72 empty] | #N/A | #N/A | #REF!
| 0 | 0 | [72 empty] | #N/A | #N/A | #REF!
| 0 | 0 | [72 empty] | #N/A | #N/A | #REF!
| 0 | 0 | [72 empty] | #N/A | #N/A | #REF!
| 0 | 0 | [72 empty] | #N/A | #N/A | #REF!
| 0 | 0 | [72 empty] | #N/A | #N/A | #REF!
| 0 | 0 | [72 empty] | #N/A | #N/A | #REF!
| 0 | 0 | [72 empty] | #N/A | #N/A | #REF!
| 0 | 0 | [72 empty] | #N/A | #N/A | #REF!
| 0 | 0 | [72 empty] | #N/A | #N/A | #REF!
| 0 | 0 | [72 empty] | #N/A | #N/A | #REF!
| 0 | 0 | [72 empty] | #N/A | #N/A | #REF!
| 0 | 0 | [72 empty] | #N/A | #N/A | #REF!
| 0 | 0 | [72 empty] | #N/A | #N/A | #REF!
| 0 | 0 | [72 empty] | #N/A | #N/A | #REF!
| 0 | 0 | [72 empty] | #N/A | #N/A | #REF!
| 0 | 0 | [72 empty] | #N/A | #N/A | #REF!
| 0 | 0 | [72 empty] | #N/A | #N/A | #REF!
| 0 | 0 | [72 empty] | #N/A | #N/A | #REF!
| 0 | 0 | [72 empty] | #N/A | #N/A | #REF!
| 0 | 0 | [72 empty] | #N/A | #N/A | #REF!
| 0 | 0 | [72 empty] | #N/A | #N/A | #REF!
| 0 | 0 | [72 empty] | #N/A | #N/A | #REF!
| 0 | 0 | [72 empty] | #N/A | #N/A | #REF!
| 0 | 0 | [72 empty] | #N/A | #N/A | #REF!
| 0 | 0 | [72 empty] | #N/A | #N/A | #REF!
| 0 | 0 | [72 empty] | #N/A | #N/A | #REF!
| 0 | 0 | [72 empty] | #N/A | #N/A | #REF!
| 0 | 0 | [72 empty] | #N/A | #N/A | #REF!
| 0 | 0 | [72 empty] | #N/A | #N/A | #REF!
| 0 | 0 | [72 empty] | #N/A | #N/A | #REF!
| 0 | 0 | [72 empty] | #N/A | #N/A | #REF!
| 0 | 0 | [72 empty] | #N/A | #N/A | #REF!
| 0 | 0 | [72 empty] | #N/A | #N/A | #REF!
| 0 | 0 | [72 empty] | #N/A | #N/A | #REF!
| 0 | 0 | [72 empty] | #N/A | #N/A | #REF!
| 0 | 0 | [72 empty] | #N/A | #N/A | #REF!
| 0 | 0 | [72 empty] | #N/A | #N/A | #REF!
| 0 | 0 | [72 empty] | #N/A | #N/A | #REF!
| 0 | 0 | [72 empty] | #N/A | #N/A | #REF!
| 0 | 0 | [72 empty] | #N/A | #N/A | #REF!
| 0 | 0 | [72 empty] | #N/A | #N/A | #REF!
| 0 | 0 | [72 empty] | #N/A | #N/A | #REF!
| 0 | 0 | [72 empty] | #N/A | #N/A | #REF!
| 0 | 0 | [72 empty] | #N/A | #N/A | #REF!
| 0 | 0 | [72 empty] | #N/A | #N/A | #REF!
| 0 | 0 | [72 empty] | #N/A | #N/A | #REF!
| 0 | 0 | [72 empty] | #N/A | #N/A | #REF!
| 0 | 0 | [72 empty] | #N/A | #N/A | #REF!
| 0 | 0 | [72 empty] | #N/A | #N/A | #REF!
| 0 | 0 | [72 empty] | #N/A | #N/A | #REF!
| 36.20.282 | Placa de advertência em chapa de aço, com pintura refletiva "Perigo Alta Tensão" | [72 empty] | #N/A | #N/A | #REF!
| 0 | 0 | [72 empty] | #N/A | #N/A | #REF!
| 0 | 0 | [72 empty] | #N/A | #N/A | #REF!
| 0 | 0 | [72 empty] | #N/A | #N/A | #REF!
| 0 | 0 | [72 empty] | #N/A | #N/A | #REF!
| 0 | 0 | [72 empty] | #N/A | #N/A | #REF!
| 0 | 0 | [72 empty] | #N/A | #N/A | #REF!
| 0 | 0 | [72 empty] | #N/A | #N/A | #REF!
| 0 | 0 | [72 empty] | #N/A | #N/A | #REF!
| 0 | 0 | [72 empty] | #N/A | #N/A | #REF!
| 0 | 0 | [72 empty] | #N/A | #N/A | #REF!
[75 empty] | #N/A | #N/A | #REF!
| 0 | 0 | [72 empty] | #N/A | #N/A | #REF!
| 0 | 0 | [72 empty] | #N/A | #N/A | #REF!
| 0 | 0 | [72 empty] | #N/A | #N/A | #REF!
| 0 | 0 | [72 empty] | #N/A | #N/A | #REF!
| 37.01.160 | Quadro Telebrás de embutir de 800 x 800 x 120 mm | [72 empty] | #N/A | #N/A | #REF!
| 0 | 0 | [72 empty] | #N/A | #N/A | #REF!
| 0 | 0 | [72 empty] | #N/A | #N/A | #REF!
| 0 | 0 | [72 empty] | #N/A | #N/A | #REF!
33 | 37 | QUADRO E PAINEL PARA ENERGIA ELETRICA E TELEFONIA | MÊS 4 S1: 5412.4589; MÊS 4 S2: 5412.4589; MÊS 4 S3: 5412.4589; MÊS 4 S4: 5412.4589; MÊS 8 S3: 5412.4589; MÊS 8 S4: 5412.4589; MÊS 9 S1: 5412.4589; MÊS 9 S2: 5412.4589; MÊS 9 S3: 5412.4589; MÊS 9 S4: 5412.4589; MÊS 10 S1: 5412.4589; MÊS 10 S2: 5412.4589; MÊS 10 S3: 5412.4589; MÊS 10 S4: 5412.4589; MÊS 15 S1: 5412.4589; MÊS 15 S2: 5412.4589; MÊS 15 S3: 5412.4589; MÊS 15 S4: 5412.4589; MÊS 16 S1: 5412.4589; MÊS 16 S2: 5412.4589; MÊS 16 S3: 5412.4589; MÊS 16 S4: 5412.4589; MÊS 17 S1: 5412.4589; MÊS 17 S2: 5412.4589 | 1.3856 | 129899.0125 | 103919.21
| 0 | 0 | [72 empty] | #N/A | #N/A | #REF!
| 0 | 0 | [72 empty] | #N/A | #N/A | #REF!
| 0 | 0 | [72 empty] | #N/A | #N/A | #REF!
| 37.03.200 | Quadro de distribuição universal de embutir, para disjuntores 16 DIN / 12 Bolt-on - 150 A - sem componentes | [72 empty] | #N/A | #N/A | #REF!
| 0 | 0 | [72 empty] | #N/A | #N/A | #REF!
| 37.03.220 | Quadro de distribuição universal de embutir, para disjuntores 34 DIN / 24 Bolt-on - 150 A - sem componentes | [72 empty] | #N/A | #N/A | #REF!
| 37.03.230 | Quadro de distribuição universal de embutir, para disjuntores 44 DIN / 32 Bolt-on - 150 A - sem componentes | [72 empty] | #N/A | #N/A | #REF!
| 0 | 0 | [72 empty] | #N/A | #N/A | #REF!
| 37.03.250 | Quadro de distribuição universal de embutir, para disjuntores 70 DIN / 50 Bolt-on - 225 A - sem componentes | [72 empty] | #N/A | #N/A | #REF!
| 0 | 0 | [72 empty] | #N/A | #N/A | #REF!
| 0 | 0 | [72 empty] | #N/A | #N/A | #REF!
| 0 | 0 | [72 empty] | #N/A | #N/A | #REF!
| 0 | 0 | [72 empty] | #N/A | #N/A | #REF!
| 0 | 0 | [72 empty] | #N/A | #N/A | #REF!
| 0 | 0 | [72 empty] | #N/A | #N/A | #REF!
| 0 | 0 | [72 empty] | #N/A | #N/A | #REF!
| 0 | 0 | [72 empty] | #N/A | #N/A | #REF!
| 37.06.014 | Painel autoportante em chapa de aço, com proteção mínima IP 54 - sem componentes | [72 empty] | #N/A | #N/A | #REF!
| 0 | 0 | [72 empty] | #N/A | #N/A | #REF!
| 37.10.010 | Barramento de cobre nu | [72 empty] | #N/A | #N/A | #REF!
| 0 | 0 | [72 empty] | #N/A | #N/A | #REF!
| 0 | 0 | [72 empty] | #N/A | #N/A | #REF!
| 0 | 0 | [72 empty] | #N/A | #N/A | #REF!
| 0 | 0 | [72 empty] | #N/A | #N/A | #REF!
| 0 | 0 | [72 empty] | #N/A | #N/A | #REF!
| 0 | 0 | [72 empty] | #N/A | #N/A | #REF!
| 0 | 0 | [72 empty] | #N/A | #N/A | #REF!
| 0 | 0 | [72 empty] | #N/A | #N/A | #REF!
| 0 | 0 | [72 empty] | #N/A | #N/A | #REF!
| 0 | 0 | [72 empty] | #N/A | #N/A | #REF!
| 0 | 0 | [72 empty] | #N/A | #N/A | #REF!
| 0 | 0 | [72 empty] | #N/A | #N/A | #REF!
| 0 | 0 | [72 empty] | #N/A | #N/A | #REF!
| 0 | 0 | [72 empty] | #N/A | #N/A | #REF!
| 0 | 0 | [72 empty] | #N/A | #N/A | #REF!
| 0 | 0 | [72 empty] | #N/A | #N/A | #REF!
| 0 | 0 | [72 empty] | #N/A | #N/A | #REF!
| 0 | 0 | [72 empty] | #N/A | #N/A | #REF!
| 0 | 0 | [72 empty] | #N/A | #N/A | #REF!
| 0 | 0 | [72 empty] | #N/A | #N/A | #REF!
| 0 | 0 | [72 empty] | #N/A | #N/A | #REF!
| 0 | 0 | [72 empty] | #N/A | #N/A | #REF!
| 0 | 0 | [72 empty] | #N/A | #N/A | #REF!
| 0 | 0 | [72 empty] | #N/A | #N/A | #REF!
| 0 | 0 | [72 empty] | #N/A | #N/A | #REF!
| 0 | 0 | [72 empty] | #N/A | #N/A | #REF!
| 0 | 0 | [72 empty] | #N/A | #N/A | #REF!
| 0 | 0 | [72 empty] | #N/A | #N/A | #REF!
| 37.13.650 | Disjuntor termomagnético, tripolar 220/380 V, corrente de 10 A até 50 A | [72 empty] | #N/A | #N/A | #REF!
| 0 | 0 | [72 empty] | #N/A | #N/A | #REF!
| 37.13.690 | Disjuntor série universal, em caixa moldada, térmico e magnético fixos, bipolar 480 V, corrente de 60 A até 100 A | [72 empty] | #N/A | #N/A | #REF!
| 37.13.700 | Disjuntor série universal, em caixa moldada, térmico e magnético fixos, bipolar 480/600 V, corrente de 125 A | [72 empty] | #N/A | #N/A | #REF!
| 0 | 0 | [72 empty] | #N/A | #N/A | #REF!
| 37.13.730 | Disjuntor série universal, em caixa moldada, térmico fixo e magnético ajustável, tripolar 600 V, corrente de 500 A até 630 A | [72 empty] | #N/A | #N/A | #REF!
| 0 | 0 | [72 empty] | #N/A | #N/A | #REF!
| 0 | 0 | [72 empty] | #N/A | #N/A | #REF!
| 0 | 0 | [72 empty] | #N/A | #N/A | #REF!
| 0 | 0 | [72 empty] | #N/A | #N/A | #REF!
| 37.13.800 | Mini-disjuntor termomagnético, unipolar 127/220 V, corrente de 10 A até 32 A | [72 empty] | #N/A | #N/A | #REF!
| 0 | 0 | [72 empty] | #N/A | #N/A | #REF!
| 37.13.840 | Mini-disjuntor termomagnético, bipolar 220/380 V, corrente de 10 A até 32 A | [72 empty] | #N/A | #N/A | #REF!
| 0 | 0 | [72 empty] | #N/A | #N/A | #REF!
| 0 | 0 | [72 empty] | #N/A | #N/A | #REF!
| 0 | 0 | [72 empty] | #N/A | #N/A | #REF!
| 37.13.880 | Mini-disjuntor termomagnético, tripolar 220/380 V, corrente de 10 A até 32 A | [72 empty] | #N/A | #N/A | #REF!
| 37.13.890 | Mini-disjuntor termomagnético, tripolar 220/380 V, corrente de 40 A até 50 A | [72 empty] | #N/A | #N/A | #REF!
| 0 | 0 | [72 empty] | #N/A | #N/A | #REF!
| 0 | 0 | [72 empty] | #N/A | #N/A | #REF!
| 0 | 0 | [72 empty] | #N/A | #N/A | #REF!
| 0 | 0 | [72 empty] | #N/A | #N/A | #REF!
| 0 | 0 | [72 empty] | #N/A | #N/A | #REF!
| 0 | 0 | [72 empty] | #N/A | #N/A | #REF!
| 0 | 0 | [72 empty] | #N/A | #N/A | #REF!
| 0 | 0 | [72 empty] | #N/A | #N/A | #REF!
| 0 | 0 | [72 empty] | #N/A | #N/A | #REF!
| 0 | 0 | [72 empty] | #N/A | #N/A | #REF!
| 0 | 0 | [72 empty] | #N/A | #N/A | #REF!
| 0 | 0 | [72 empty] | #N/A | #N/A | #REF!
| 0 | 0 | [72 empty] | #N/A | #N/A | #REF!
| 0 | 0 | [72 empty] | #N/A | #N/A | #REF!
| 0 | 0 | [72 empty] | #N/A | #N/A | #REF!
| 0 | 0 | [72 empty] | #N/A | #N/A | #REF!
| 0 | 0 | [72 empty] | #N/A | #N/A | #REF!
| 0 | 0 | [72 empty] | #N/A | #N/A | #REF!
| 0 | 0 | [72 empty] | #N/A | #N/A | #REF!
| 0 | 0 | [72 empty] | #N/A | #N/A | #REF!
| 0 | 0 | [72 empty] | #N/A | #N/A | #REF!
| 0 | 0 | [72 empty] | #N/A | #N/A | #REF!
| 0 | 0 | [72 empty] | #N/A | #N/A | #REF!
| 0 | 0 | [72 empty] | #N/A | #N/A | #REF!
| 0 | 0 | [72 empty] | #N/A | #N/A | #REF!
| 0 | 0 | [72 empty] | #N/A | #N/A | #REF!
| 0 | 0 | [72 empty] | #N/A | #N/A | #REF!
| 0 | 0 | [72 empty] | #N/A | #N/A | #REF!
| 0 | 0 | [72 empty] | #N/A | #N/A | #REF!
| 0 | 0 | [72 empty] | #N/A | #N/A | #REF!
| 0 | 0 | [72 empty] | #N/A | #N/A | #REF!
| 0 | 0 | [72 empty] | #N/A | #N/A | #REF!
| 0 | 0 | [72 empty] | #N/A | #N/A | #REF!
| 0 | 0 | [72 empty] | #N/A | #N/A | #REF!
| 0 | 0 | [72 empty] | #N/A | #N/A | #REF!
| 0 | 0 | [72 empty] | #N/A | #N/A | #REF!
| 0 | 0 | [72 empty] | #N/A | #N/A | #REF!
| 0 | 0 | [72 empty] | #N/A | #N/A | #REF!
| 0 | 0 | [72 empty] | #N/A | #N/A | #REF!
| 0 | 0 | [72 empty] | #N/A | #N/A | #REF!
| 0 | 0 | [72 empty] | #N/A | #N/A | #REF!
| 0 | 0 | [72 empty] | #N/A | #N/A | #REF!
| 0 | 0 | [72 empty] | #N/A | #N/A | #REF!
| 0 | 0 | [72 empty] | #N/A | #N/A | #REF!
| 37.17.100 | Dispositivo diferencial residual de 80 A x 30 mA - 4 polos | [72 empty] | #N/A | #N/A | #REF!
| 0 | 0 | [72 empty] | #N/A | #N/A | #REF!
| 37.17.114 | Dispositivo diferencial residual de 125 A x 30 mA - 4 polos | [72 empty] | #N/A | #N/A | #REF!
| 0 | 0 | [72 empty] | #N/A | #N/A | #REF!
| 0 | 0 | [72 empty] | #N/A | #N/A | #REF!
| 0 | 0 | [72 empty] | #N/A | #N/A | #REF!
| 0 | 0 | [72 empty] | #N/A | #N/A | #REF!
| 0 | 0 | [72 empty] | #N/A | #N/A | #REF!
| 0 | 0 | [72 empty] | #N/A | #N/A | #REF!
| 0 | 0 | [72 empty] | #N/A | #N/A | #REF!
| 0 | 0 | [72 empty] | #N/A | #N/A | #REF!
| 0 | 0 | [72 empty] | #N/A | #N/A | #REF!
| 0 | 0 | [72 empty] | #N/A | #N/A | #REF!
| 0 | 0 | [72 empty] | #N/A | #N/A | #REF!
| 0 | 0 | [72 empty] | #N/A | #N/A | #REF!
| 0 | 0 | [72 empty] | #N/A | #N/A | #REF!
| 0 | 0 | [72 empty] | #N/A | #N/A | #REF!
| 0 | 0 | [72 empty] | #N/A | #N/A | #REF!
| 0 | 0 | [72 empty] | #N/A | #N/A | #REF!
| 0 | 0 | [72 empty] | #N/A | #N/A | #REF!
| 0 | 0 | [72 empty] | #N/A | #N/A | #REF!
| 0 | 0 | [72 empty] | #N/A | #N/A | #REF!
| 0 | 0 | [72 empty] | #N/A | #N/A | #REF!
| 0 | 0 | [72 empty] | #N/A | #N/A | #REF!
| 0 | 0 | [72 empty] | #N/A | #N/A | #REF!
| 0 | 0 | [72 empty] | #N/A | #N/A | #REF!
| 0 | 0 | [72 empty] | #N/A | #N/A | #REF!
| 0 | 0 | [72 empty] | #N/A | #N/A | #REF!
| 0 | 0 | [72 empty] | #N/A | #N/A | #REF!
| 0 | 0 | [72 empty] | #N/A | #N/A | #REF!
| 0 | 0 | [72 empty] | #N/A | #N/A | #REF!
| 0 | 0 | [72 empty] | #N/A | #N/A | #REF!
| 0 | 0 | [72 empty] | #N/A | #N/A | #REF!
| 0 | 0 | [72 empty] | #N/A | #N/A | #REF!
| 0 | 0 | [72 empty] | #N/A | #N/A | #REF!
| 0 | 0 | [72 empty] | #N/A | #N/A | #REF!
| 0 | 0 | [72 empty] | #N/A | #N/A | #REF!
| 0 | 0 | [72 empty] | #N/A | #N/A | #REF!
| 0 | 0 | [72 empty] | #N/A | #N/A | #REF!
| 0 | 0 | [72 empty] | #N/A | #N/A | #REF!
| 0 | 0 | [72 empty] | #N/A | #N/A | #REF!
| 0 | 0 | [72 empty] | #N/A | #N/A | #REF!
| 0 | 0 | [72 empty] | #N/A | #N/A | #REF!
| 0 | 0 | [72 empty] | #N/A | #N/A | #REF!
| 0 | 0 | [72 empty] | #N/A | #N/A | #REF!
[75 empty] | #N/A | #N/A | #REF!
| 0 | 0 | [72 empty] | #N/A | #N/A | #REF!
| 0 | 0 | [72 empty] | #N/A | #N/A | #REF!
| 38.01.060 | Eletroduto de PVC rígido roscável de 1´ - com acessórios | [72 empty] | #N/A | #N/A | #REF!
| 0 | 0 | [72 empty] | #N/A | #N/A | #REF!
| 0 | 0 | [72 empty] | #N/A | #N/A | #REF!
| 0 | 0 | [72 empty] | #N/A | #N/A | #REF!
| 0 | 0 | [72 empty] | #N/A | #N/A | #REF!
| 0 | 0 | [72 empty] | #N/A | #N/A | #REF!
| 0 | 0 | [72 empty] | #N/A | #N/A | #REF!
| 0 | 0 | [72 empty] | #N/A | #N/A | #REF!
| 38.04.040 | Eletroduto galvanizado conforme NBR13057 - 3/4´ com acessórios | [72 empty] | #N/A | #N/A | #REF!
34 | 38 | TUBULACAO E CONDUTOR PARA ENERGIA ELETRICA E TELEFONIA BASICA | MÊS 2 S3: 11755.5981; MÊS 2 S4: 11755.5981; MÊS 3 S1: 11755.5981; MÊS 3 S2: 11755.5981; MÊS 3 S3: 11755.5981; MÊS 3 S4: 11755.5981; MÊS 4 S1: 11755.5981; MÊS 4 S2: 11755.5981; MÊS 4 S3: 11755.5981; MÊS 4 S4: 11755.5981; MÊS 8 S3: 11755.5981; MÊS 8 S4: 11755.5981; MÊS 9 S1: 11755.5981; MÊS 9 S2: 11755.5981; MÊS 9 S3: 11755.5981; MÊS 9 S4: 11755.5981; MÊS 10 S1: 11755.5981; MÊS 10 S2: 11755.5981; MÊS 10 S3: 11755.5981; MÊS 10 S4: 11755.5981; MÊS 15 S1: 11755.5981; MÊS 15 S2: 11755.5981; MÊS 15 S3: 11755.5981; MÊS 15 S4: 11755.5981; MÊS 16 S1: 11755.5981; MÊS 16 S2: 11755.5981; MÊS 16 S3: 11755.5981; MÊS 16 S4: 11755.5981; MÊS 17 S1: 11755.5981; MÊS 17 S2: 11755.5981 | 3.7618 | 352667.9417 | 282134.3533
| 0 | 0 | [72 empty] | #N/A | #N/A | #REF!
| 0 | 0 | [72 empty] | #N/A | #N/A | #REF!
| 0 | 0 | [72 empty] | #N/A | #N/A | #REF!
| 0 | 0 | [72 empty] | #N/A | #N/A | #REF!
| 0 | 0 | [72 empty] | #N/A | #N/A | #REF!
| 0 | 0 | [72 empty] | #N/A | #N/A | #REF!
| 0 | 0 | [72 empty] | #N/A | #N/A | #REF!
| 0 | 0 | [72 empty] | #N/A | #N/A | #REF!
| 0 | 0 | [72 empty] | #N/A | #N/A | #REF!
| 0 | 0 | [72 empty] | #N/A | #N/A | #REF!
| 0 | 0 | [72 empty] | #N/A | #N/A | #REF!
| 0 | 0 | [72 empty] | #N/A | #N/A | #REF!
| 0 | 0 | [72 empty] | #N/A | #N/A | #REF!
| 0 | 0 | [72 empty] | #N/A | #N/A | #REF!
| 0 | 0 | [72 empty] | #N/A | #N/A | #REF!
| 0 | 0 | [72 empty] | #N/A | #N/A | #REF!
| 0 | 0 | [72 empty] | #N/A | #N/A | #REF!
| 0 | 0 | [72 empty] | #N/A | #N/A | #REF!
| 0 | 0 | [72 empty] | #N/A | #N/A | #REF!
| 0 | 0 | [72 empty] | #N/A | #N/A | #REF!
| 0 | 0 | [72 empty] | #N/A | #N/A | #REF!
| 0 | 0 | [72 empty] | #N/A | #N/A | #REF!
| 0 | 0 | [72 empty] | #N/A | #N/A | #REF!
| 0 | 0 | [72 empty] | #N/A | #N/A | #REF!
| 0 | 0 | [72 empty] | #N/A | #N/A | #REF!
| 0 | 0 | [72 empty] | #N/A | #N/A | #REF!
| 38.07.030 | Grampo tipo ´C´ diâmetro 3/8`, com balancim tamanho grande | [72 empty] | #N/A | #N/A | #REF!
| 0 | 0 | [72 empty] | #N/A | #N/A | #REF!
| 0 | 0 | [72 empty] | #N/A | #N/A | #REF!
| 38.07.130 | Saída lateral simples, diâmetro de 3/4´ | [72 empty] | #N/A | #N/A | #REF!
| 38.07.134 | Saída lateral simples, diâmetro de 1´ | [72 empty] | #N/A | #N/A | #REF!
| 0 | 0 | [72 empty] | #N/A | #N/A | #REF!
| 0 | 0 | [72 empty] | #N/A | #N/A | #REF!
| 0 | 0 | [72 empty] | #N/A | #N/A | #REF!
| 38.07.210 | Vergalhão com rosca, porca e arruela de diâmetro 1/4´ (tirante) | [72 empty] | #N/A | #N/A | #REF!
| 38.07.216 | Vergalhão com rosca, porca e arruela de diâmetro 5/16´ (tirante) | [72 empty] | #N/A | #N/A | #REF!
| 38.07.300 | Perfilado perfurado 38 x 38 mm em chapa 14 pré-zincada, com acessórios | [72 empty] | #N/A | #N/A | #REF!
| 0 | 0 | [72 empty] | #N/A | #N/A | #REF!
| 0 | 0 | [72 empty] | #N/A | #N/A | #REF!
| 0 | 0 | [72 empty] | #N/A | #N/A | #REF!
| 0 | 0 | [72 empty] | #N/A | #N/A | #REF!
| 0 | 0 | [72 empty] | #N/A | #N/A | #REF!
| 0 | 0 | [72 empty] | #N/A | #N/A | #REF!
| 0 | 0 | [72 empty] | #N/A | #N/A | #REF!
| 0 | 0 | [72 empty] | #N/A | #N/A | #REF!
| 0 | 0 | [72 empty] | #N/A | #N/A | #REF!
| 0 | 0 | [72 empty] | #N/A | #N/A | #REF!
| 0 | 0 | [72 empty] | #N/A | #N/A | #REF!
| 0 | 0 | [72 empty] | #N/A | #N/A | #REF!
| 0 | 0 | [72 empty] | #N/A | #N/A | #REF!
| 0 | 0 | [72 empty] | #N/A | #N/A | #REF!
| 0 | 0 | [72 empty] | #N/A | #N/A | #REF!
| 0 | 0 | [72 empty] | #N/A | #N/A | #REF!
| 0 | 0 | [72 empty] | #N/A | #N/A | #REF!
| 0 | 0 | [72 empty] | #N/A | #N/A | #REF!
| 0 | 0 | [72 empty] | #N/A | #N/A | #REF!
| 0 | 0 | [72 empty] | #N/A | #N/A | #REF!
| 0 | 0 | [72 empty] | #N/A | #N/A | #REF!
| 0 | 0 | [72 empty] | #N/A | #N/A | #REF!
| 0 | 0 | [72 empty] | #N/A | #N/A | #REF!
| 0 | 0 | [72 empty] | #N/A | #N/A | #REF!
| 0 | 0 | [72 empty] | #N/A | #N/A | #REF!
| 0 | 0 | [72 empty] | #N/A | #N/A | #REF!
| 38.13.016 | Eletroduto corrugado em polietileno de alta densidade, DN= 40 mm, com acessórios | [72 empty] | #N/A | #N/A | #REF!
| 38.13.020 | Eletroduto corrugado em polietileno de alta densidade, DN= 50 mm, com acessórios | [72 empty] | #N/A | #N/A | #REF!
| 38.13.030 | Eletroduto corrugado em polietileno de alta densidade, DN= 75 mm, com acessórios | [72 empty] | #N/A | #N/A | #REF!
| 38.13.040 | Eletroduto corrugado em polietileno de alta densidade, DN= 100 mm, com acessórios | [72 empty] | #N/A | #N/A | #REF!
| 0 | 0 | [72 empty] | #N/A | #N/A | #REF!
| 0 | 0 | [72 empty] | #N/A | #N/A | #REF!
| 0 | 0 | [72 empty] | #N/A | #N/A | #REF!
| 38.15.010 | Eletroduto metálico flexível com capa em PVC de 3/4´ | [72 empty] | #N/A | #N/A | #REF!
| 38.15.020 | Eletroduto metálico flexível com capa em PVC de 1´ | [72 empty] | #N/A | #N/A | #REF!
| 0 | 0 | [72 empty] | #N/A | #N/A | #REF!
| 0 | 0 | [72 empty] | #N/A | #N/A | #REF!
| 0 | 0 | [72 empty] | #N/A | #N/A | #REF!
| 0 | 0 | [72 empty] | #N/A | #N/A | #REF!
| 0 | 0 | [72 empty] | #N/A | #N/A | #REF!
| 0 | 0 | [72 empty] | #N/A | #N/A | #REF!
| 0 | 0 | [72 empty] | #N/A | #N/A | #REF!
| 0 | 0 | [72 empty] | #N/A | #N/A | #REF!
| 0 | 0 | [72 empty] | #N/A | #N/A | #REF!
| 0 | 0 | [72 empty] | #N/A | #N/A | #REF!
| 0 | 0 | [72 empty] | #N/A | #N/A | #REF!
| 0 | 0 | [72 empty] | #N/A | #N/A | #REF!
| 0 | 0 | [72 empty] | #N/A | #N/A | #REF!
| 0 | 0 | [72 empty] | #N/A | #N/A | #REF!
| 0 | 0 | [72 empty] | #N/A | #N/A | #REF!
| 0 | 0 | [72 empty] | #N/A | #N/A | #REF!
| 0 | 0 | [72 empty] | #N/A | #N/A | #REF!
| 0 | 0 | [72 empty] | #N/A | #N/A | #REF!
| 0 | 0 | [72 empty] | #N/A | #N/A | #REF!
| 0 | 0 | [72 empty] | #N/A | #N/A | #REF!
| 0 | 0 | [72 empty] | #N/A | #N/A | #REF!
| 0 | 0 | [72 empty] | #N/A | #N/A | #REF!
| 0 | 0 | [72 empty] | #N/A | #N/A | #REF!
| 38.19.030 | Eletroduto de PVC corrugado flexível leve, diâmetro externo de 25 mm | [72 empty] | #N/A | #N/A | #REF!
| 38.19.040 | Eletroduto de PVC corrugado flexível leve, diâmetro externo de 32 mm | [72 empty] | #N/A | #N/A | #REF!
| 0 | 0 | [72 empty] | #N/A | #N/A | #REF!
| 0 | 0 | [72 empty] | #N/A | #N/A | #REF!
| 0 | 0 | [72 empty] | #N/A | #N/A | #REF!
| 0 | 0 | [72 empty] | #N/A | #N/A | #REF!
| 0 | 0 | [72 empty] | #N/A | #N/A | #REF!
| 0 | 0 | [72 empty] | #N/A | #N/A | #REF!
| 0 | 0 | [72 empty] | #N/A | #N/A | #REF!
| 0 | 0 | [72 empty] | #N/A | #N/A | #REF!
| 38.21.110 | Eletrocalha lisa galvanizada a fogo, 50 x 50 mm, com acessórios | [72 empty] | #N/A | #N/A | #REF!
| 38.21.120 | Eletrocalha lisa galvanizada a fogo, 100 x 50 mm, com acessórios | [72 empty] | #N/A | #N/A | #REF!
| 0 | 0 | [72 empty] | #N/A | #N/A | #REF!
| 0 | 0 | [72 empty] | #N/A | #N/A | #REF!
| 0 | 0 | [72 empty] | #N/A | #N/A | #REF!
| 0 | 0 | [72 empty] | #N/A | #N/A | #REF!
| 0 | 0 | [72 empty] | #N/A | #N/A | #REF!
| 0 | 0 | [72 empty] | #N/A | #N/A | #REF!
| 0 | 0 | [72 empty] | #N/A | #N/A | #REF!
| 0 | 0 | [72 empty] | #N/A | #N/A | #REF!
| 0 | 0 | [72 empty] | #N/A | #N/A | #REF!
| 38.21.920 | Eletrocalha perfurada galvanizada a fogo, 100 x 50 mm, com acessórios | [72 empty] | #N/A | #N/A | #REF!
| 0 | 0 | [72 empty] | #N/A | #N/A | #REF!
| 0 | 0 | [72 empty] | #N/A | #N/A | #REF!
| 0 | 0 | [72 empty] | #N/A | #N/A | #REF!
| 0 | 0 | [72 empty] | #N/A | #N/A | #REF!
| 0 | 0 | [72 empty] | #N/A | #N/A | #REF!
| 0 | 0 | [72 empty] | #N/A | #N/A | #REF!
| 0 | 0 | [72 empty] | #N/A | #N/A | #REF!
| 38.22.150 | Eletrocalha perfurada galvanizada a fogo, 300x100mm, com acessórios | [72 empty] | #N/A | #N/A | #REF!
| 0 | 0 | [72 empty] | #N/A | #N/A | #REF!
| 38.22.610 | Tampa de encaixe para eletrocalha, galvanizada a fogo, L= 50mm | [72 empty] | #N/A | #N/A | #REF!
| 38.22.620 | Tampa de encaixe para eletrocalha, galvanizada a fogo, L= 100mm | [72 empty] | #N/A | #N/A | #REF!
| 0 | 0 | [72 empty] | #N/A | #N/A | #REF!
| 0 | 0 | [72 empty] | #N/A | #N/A | #REF!
| 0 | 0 | [72 empty] | #N/A | #N/A | #REF!
| 38.22.660 | Tampa de encaixe para eletrocalha, galvanizada a fogo, L= 300mm | [72 empty] | #N/A | #N/A | #REF!
| 0 | 0 | [72 empty] | #N/A | #N/A | #REF!
| 0 | 0 | [72 empty] | #N/A | #N/A | #REF!
| 38.23.010 | Suporte para eletrocalha, galvanizado a fogo, 50x50mm | [72 empty] | #N/A | #N/A | #REF!
| 38.23.020 | Suporte para eletrocalha, galvanizado a fogo, 100x50mm | [72 empty] | #N/A | #N/A | #REF!
| 0 | 0 | [72 empty] | #N/A | #N/A | #REF!
| 0 | 0 | [72 empty] | #N/A | #N/A | #REF!
| 0 | 0 | [72 empty] | #N/A | #N/A | #REF!
| 0 | 0 | [72 empty] | #N/A | #N/A | #REF!
| 0 | 0 | [72 empty] | #N/A | #N/A | #REF!
| 0 | 0 | [72 empty] | #N/A | #N/A | #REF!
| 0 | 0 | [72 empty] | #N/A | #N/A | #REF!
| 0 | 0 | [72 empty] | #N/A | #N/A | #REF!
| 38.23.150 | Suporte para eletrocalha, galvanizado a fogo, 300x100mm | [72 empty] | #N/A | #N/A | #REF!
| 0 | 0 | [72 empty] | #N/A | #N/A | #REF!
| 0 | 0 | [72 empty] | #N/A | #N/A | #REF!
| 0 | 0 | [72 empty] | #N/A | #N/A | #REF!
| 0 | 0 | [72 empty] | #N/A | #N/A | #REF!
| 0 | 0 | [72 empty] | #N/A | #N/A | #REF!
| 0 | 0 | [72 empty] | #N/A | #N/A | #REF!
| 0 | 0 | [72 empty] | #N/A | #N/A | #REF!
| 0 | 0 | [72 empty] | #N/A | #N/A | #REF!
[75 empty] | #N/A | #N/A | #REF!
| 0 | 0 | [72 empty] | #N/A | #N/A | #REF!
| 0 | 0 | [72 empty] | #N/A | #N/A | #REF!
| 0 | 0 | [72 empty] | #N/A | #N/A | #REF!
| 0 | 0 | [72 empty] | #N/A | #N/A | #REF!
| 0 | 0 | [72 empty] | #N/A | #N/A | #REF!
| 0 | 0 | [72 empty] | #N/A | #N/A | #REF!
| 0 | 0 | [72 empty] | #N/A | #N/A | #REF!
| 0 | 0 | [72 empty] | #N/A | #N/A | #REF!
| 0 | 0 | [72 empty] | #N/A | #N/A | #REF!
| 0 | 0 | [72 empty] | #N/A | #N/A | #REF!
| 0 | 0 | [72 empty] | #N/A | #N/A | #REF!
| 0 | 0 | [72 empty] | #N/A | #N/A | #REF!
35 | 39 | CONDUTOR E ENFIACAO DE ENERGIA ELETRICA E TELEFONIA | MÊS 2 S3: 50660.9468; MÊS 2 S4: 50660.9468; MÊS 3 S1: 50660.9468; MÊS 3 S2: 50660.9468; MÊS 3 S3: 50660.9468; MÊS 3 S4: 50660.9468; MÊS 4 S1: 50660.9468; MÊS 4 S2: 50660.9468; MÊS 4 S3: 50660.9468; MÊS 4 S4: 50660.9468; MÊS 8 S3: 50660.9468; MÊS 8 S4: 50660.9468; MÊS 9 S1: 50660.9468; MÊS 9 S2: 50660.9468; MÊS 9 S3: 50660.9468; MÊS 9 S4: 50660.9468; MÊS 10 S1: 50660.9468; MÊS 10 S2: 50660.9468; MÊS 10 S3: 50660.9468; MÊS 10 S4: 50660.9468; MÊS 15 S1: 50660.9468; MÊS 15 S2: 50660.9468; MÊS 15 S3: 50660.9468; MÊS 15 S4: 50660.9468; MÊS 16 S1: 50660.9468; MÊS 16 S2: 50660.9468; MÊS 16 S3: 50660.9468; MÊS 16 S4: 50660.9468; MÊS 17 S1: 50660.9468; MÊS 17 S2: 50660.9468 | 16.2116 | 1519828.4038 | 1215862.723
| 0 | 0 | [72 empty] | #N/A | #N/A | #REF!
| 0 | 0 | [72 empty] | #N/A | #N/A | #REF!
| 0 | 0 | [72 empty] | #N/A | #N/A | #REF!
| 39.04.070 | Cabo de cobre nu, têmpera mole, classe 2, de 35 mm² | [72 empty] | #N/A | #N/A | #REF!
| 39.04.080 | Cabo de cobre nu, têmpera mole, classe 2, de 50 mm² | [72 empty] | #N/A | #N/A | #REF!
| 0 | 0 | [72 empty] | #N/A | #N/A | #REF!
| 0 | 0 | [72 empty] | #N/A | #N/A | #REF!
| 0 | 0 | [72 empty] | #N/A | #N/A | #REF!
| 0 | 0 | [72 empty] | #N/A | #N/A | #REF!
| 0 | 0 | [72 empty] | #N/A | #N/A | #REF!
| 0 | 0 | [72 empty] | #N/A | #N/A | #REF!
| 0 | 0 | [72 empty] | #N/A | #N/A | #REF!
| 0 | 0 | [72 empty] | #N/A | #N/A | #REF!
| 0 | 0 | [72 empty] | #N/A | #N/A | #REF!
| 0 | 0 | [72 empty] | #N/A | #N/A | #REF!
| 0 | 0 | [72 empty] | #N/A | #N/A | #REF!
| 0 | 0 | [72 empty] | #N/A | #N/A | #REF!
| 0 | 0 | [72 empty] | #N/A | #N/A | #REF!
| 0 | 0 | [72 empty] | #N/A | #N/A | #REF!
| 0 | 0 | [72 empty] | #N/A | #N/A | #REF!
| 0 | 0 | [72 empty] | #N/A | #N/A | #REF!
| 0 | 0 | [72 empty] | #N/A | #N/A | #REF!
| 0 | 0 | [72 empty] | #N/A | #N/A | #REF!
| 0 | 0 | [72 empty] | #N/A | #N/A | #REF!
| 0 | 0 | [72 empty] | #N/A | #N/A | #REF!
| 0 | 0 | [72 empty] | #N/A | #N/A | #REF!
| 39.10.060 | Terminal de pressão/compressão para cabo de 6 até 10 mm² | [72 empty] | #N/A | #N/A | #REF!
| 39.10.080 | Terminal de pressão/compressão para cabo de 16 mm² | [72 empty] | #N/A | #N/A | #REF!
| 39.10.120 | Terminal de pressão/compressão para cabo de 25 mm² | [72 empty] | #N/A | #N/A | #REF!
| 39.10.130 | Terminal de pressão/compressão para cabo de 35 mm² | [72 empty] | #N/A | #N/A | #REF!
| 39.10.160 | Terminal de pressão/compressão para cabo de 50 mm² | [72 empty] | #N/A | #N/A | #REF!
| 39.10.200 | Terminal de pressão/compressão para cabo de 70 mm² | [72 empty] | #N/A | #N/A | #REF!
| 0 | 0 | [72 empty] | #N/A | #N/A | #REF!
| 0 | 0 | [72 empty] | #N/A | #N/A | #REF!
| 39.10.250 | Terminal de pressão/compressão para cabo de 150 mm² | [72 empty] | #N/A | #N/A | #REF!
| 0 | 0 | [72 empty] | #N/A | #N/A | #REF!
| 0 | 0 | [72 empty] | #N/A | #N/A | #REF!
| 0 | 0 | [72 empty] | #N/A | #N/A | #REF!
| 0 | 0 | [72 empty] | #N/A | #N/A | #REF!
| 0 | 0 | [72 empty] | #N/A | #N/A | #REF!
| 0 | 0 | [72 empty] | #N/A | #N/A | #REF!
| 39.11.090 | Fio telefônico tipo FI-60, para ligação de aparelhos telefônicos | [72 empty] | #N/A | #N/A | #REF!
| 0 | 0 | [72 empty] | #N/A | #N/A | #REF!
| 0 | 0 | [72 empty] | #N/A | #N/A | #REF!
| 0 | 0 | [72 empty] | #N/A | #N/A | #REF!
| 0 | 0 | [72 empty] | #N/A | #N/A | #REF!
| 0 | 0 | [72 empty] | #N/A | #N/A | #REF!
| 0 | 0 | [72 empty] | #N/A | #N/A | #REF!
| 0 | 0 | [72 empty] | #N/A | #N/A | #REF!
| 0 | 0 | [72 empty] | #N/A | #N/A | #REF!
| 0 | 0 | [72 empty] | #N/A | #N/A | #REF!
| 0 | 0 | [72 empty] | #N/A | #N/A | #REF!
| 0 | 0 | [72 empty] | #N/A | #N/A | #REF!
| 0 | 0 | [72 empty] | #N/A | #N/A | #REF!
| 0 | 0 | [72 empty] | #N/A | #N/A | #REF!
| 0 | 0 | [72 empty] | #N/A | #N/A | #REF!
| 0 | 0 | [72 empty] | #N/A | #N/A | #REF!
| 0 | 0 | [72 empty] | #N/A | #N/A | #REF!
| 0 | 0 | [72 empty] | #N/A | #N/A | #REF!
| 0 | 0 | [72 empty] | #N/A | #N/A | #REF!
| 0 | 0 | [72 empty] | #N/A | #N/A | #REF!
| 0 | 0 | [72 empty] | #N/A | #N/A | #REF!
| 0 | 0 | [72 empty] | #N/A | #N/A | #REF!
| 0 | 0 | [72 empty] | #N/A | #N/A | #REF!
| 0 | 0 | [72 empty] | #N/A | #N/A | #REF!
| 0 | 0 | [72 empty] | #N/A | #N/A | #REF!
| 0 | 0 | [72 empty] | #N/A | #N/A | #REF!
| 0 | 0 | [72 empty] | #N/A | #N/A | #REF!
| 39.18.110 | Cabo coaxial tipo RGC 06 | [72 empty] | #N/A | #N/A | #REF!
| 0 | 0 | [72 empty] | #N/A | #N/A | #REF!
| 0 | 0 | [72 empty] | #N/A | #N/A | #REF!
| 39.18.126 | Cabo para rede 24 AWG com 4 pares, categoria 6 | [72 empty] | #N/A | #N/A | #REF!
| 0 | 0 | [72 empty] | #N/A | #N/A | #REF!
| 0 | 0 | [72 empty] | #N/A | #N/A | #REF!
| 0 | 0 | [72 empty] | #N/A | #N/A | #REF!
| 0 | 0 | [72 empty] | #N/A | #N/A | #REF!
| 0 | 0 | [72 empty] | #N/A | #N/A | #REF!
| 0 | 0 | [72 empty] | #N/A | #N/A | #REF!
| 0 | 0 | [72 empty] | #N/A | #N/A | #REF!
| 0 | 0 | [72 empty] | #N/A | #N/A | #REF!
| 39.21.040 | Cabo de cobre flexível de 6 mm², isolamento 0,6/1kV - isolação HEPR 90°C | [72 empty] | #N/A | #N/A | #REF!
| 39.21.050 | Cabo de cobre flexível de 10 mm², isolamento 0,6/1kV - isolação HEPR 90°C | [72 empty] | #N/A | #N/A | #REF!
| 39.21.060 | Cabo de cobre flexível de 16 mm², isolamento 0,6/1kV - isolação HEPR 90°C | [72 empty] | #N/A | #N/A | #REF!
| 39.21.070 | Cabo de cobre flexível de 25 mm², isolamento 0,6/1kV - isolação HEPR 90°C | [72 empty] | #N/A | #N/A | #REF!
| 39.21.080 | Cabo de cobre flexível de 35 mm², isolamento 0,6/1kV - isolação HEPR 90°C | [72 empty] | #N/A | #N/A | #REF!
| 39.21.090 | Cabo de cobre flexível de 50 mm², isolamento 0,6/1kV - isolação HEPR 90°C | [72 empty] | #N/A | #N/A | #REF!
| 39.21.100 | Cabo de cobre flexível de 70 mm², isolamento 0,6/1kV - isolação HEPR 90°C | [72 empty] | #N/A | #N/A | #REF!
| 0 | 0 | [72 empty] | #N/A | #N/A | #REF!
| 39.21.120 | Cabo de cobre flexível de 120 mm², isolamento 0,6/1kV - isolação HEPR 90°C | [72 empty] | #N/A | #N/A | #REF!
| 39.21.125 | Cabo de cobre flexível de 150 mm², isolamento 0,6/1 kV - isolação HEPR 90°C | [72 empty] | #N/A | #N/A | #REF!
| 0 | 0 | [72 empty] | #N/A | #N/A | #REF!
| 0 | 0 | [72 empty] | #N/A | #N/A | #REF!
| 0 | 0 | [72 empty] | #N/A | #N/A | #REF!
| 0 | 0 | [72 empty] | #N/A | #N/A | #REF!
| 0 | 0 | [72 empty] | #N/A | #N/A | #REF!
| 0 | 0 | [72 empty] | #N/A | #N/A | #REF!
| 0 | 0 | [72 empty] | #N/A | #N/A | #REF!
| 0 | 0 | [72 empty] | #N/A | #N/A | #REF!
| 0 | 0 | [72 empty] | #N/A | #N/A | #REF!
| 0 | 0 | [72 empty] | #N/A | #N/A | #REF!
| 0 | 0 | [72 empty] | #N/A | #N/A | #REF!
| 39.24.152 | Cabo de cobre flexível de 3 x 2,5 mm², isolamento 500 V - isolação PP 70°C | [72 empty] | #N/A | #N/A | #REF!
| 0 | 0 | [72 empty] | #N/A | #N/A | #REF!
| 0 | 0 | [72 empty] | #N/A | #N/A | #REF!
| 0 | 0 | [72 empty] | #N/A | #N/A | #REF!
| 0 | 0 | [72 empty] | #N/A | #N/A | #REF!
| 0 | 0 | [72 empty] | #N/A | #N/A | #REF!
| 0 | 0 | [72 empty] | #N/A | #N/A | #REF!
| 0 | 0 | [72 empty] | #N/A | #N/A | #REF!
| 0 | 0 | [72 empty] | #N/A | #N/A | #REF!
| 39.26.010 | Cabo de cobre flexível de 1,5 mm², isolamento 0,6/1 kV - isolação HEPR 90°C - baixa emissão de fumaça e gases | [72 empty] | #N/A | #N/A | #REF!
| 0 | 0 | [72 empty] | #N/A | #N/A | #REF!
| 39.26.030 | Cabo de cobre flexível de 4 mm², isolamento 0,6/1 kV - isolação HEPR 90°C - baixa emissão de fumaça e gases | [72 empty] | #N/A | #N/A | #REF!
| 0 | 0 | [72 empty] | #N/A | #N/A | #REF!
| 0 | 0 | [72 empty] | #N/A | #N/A | #REF!
| 0 | 0 | [72 empty] | #N/A | #N/A | #REF!
| 39.26.070 | Cabo de cobre flexível de 25 mm², isolamento 0,6/1 kV - isolação HEPR 90°C - baixa emissão de fumaça e gases | [72 empty] | #N/A | #N/A | #REF!
| 0 | 0 | [72 empty] | #N/A | #N/A | #REF!
| 39.26.090 | Cabo de cobre flexível de 50 mm², isolamento 0,6/1 kV - isolação HEPR 90°C - baixa emissão de fumaça e gases | [72 empty] | #N/A | #N/A | #REF!
| 0 | 0 | [72 empty] | #N/A | #N/A | #REF!
| 0 | 0 | [72 empty] | #N/A | #N/A | #REF!
| 0 | 0 | [72 empty] | #N/A | #N/A | #REF!
| 0 | 0 | [72 empty] | #N/A | #N/A | #REF!
| 0 | 0 | [72 empty] | #N/A | #N/A | #REF!
| 0 | 0 | [72 empty] | #N/A | #N/A | #REF!
| 0 | 0 | [72 empty] | #N/A | #N/A | #REF!
| 0 | 0 | [72 empty] | #N/A | #N/A | #REF!
| 0 | 0 | [72 empty] | #N/A | #N/A | #REF!
| 0 | 0 | [72 empty] | #N/A | #N/A | #REF!
| 0 | 0 | [72 empty] | #N/A | #N/A | #REF!
| 0 | 0 | [72 empty] | #N/A | #N/A | #REF!
| 0 | 0 | [72 empty] | #N/A | #N/A | #REF!
| 0 | 0 | [72 empty] | #N/A | #N/A | #REF!
| 0 | 0 | [72 empty] | #N/A | #N/A | #REF!
| 0 | 0 | [72 empty] | #N/A | #N/A | #REF!
| 0 | 0 | [72 empty] | #N/A | #N/A | #REF!
| 0 | 0 | [72 empty] | #N/A | #N/A | #REF!
| 0 | 0 | [72 empty] | #N/A | #N/A | #REF!
| 0 | 0 | [72 empty] | #N/A | #N/A | #REF!
[75 empty] | #N/A | #N/A | #REF!
| 0 | 0 | [72 empty] | #N/A | #N/A | #REF!
| 0 | 0 | [72 empty] | #N/A | #N/A | #REF!
| 0 | 0 | [72 empty] | #N/A | #N/A | #REF!
| 0 | 0 | [72 empty] | #N/A | #N/A | #REF!
| 0 | 0 | [72 empty] | #N/A | #N/A | #REF!
| 0 | 0 | [72 empty] | #N/A | #N/A | #REF!
| 0 | 0 | [72 empty] | #N/A | #N/A | #REF!
| 0 | 0 | [72 empty] | #N/A | #N/A | #REF!
| 0 | 0 | [72 empty] | #N/A | #N/A | #REF!
| 0 | 0 | [72 empty] | #N/A | #N/A | #REF!
| 0 | 0 | [72 empty] | #N/A | #N/A | #REF!
36 | 40 | DISTRIBUICAO DE FORCA E COMANDO DE ENERGIA ELETRICA E TELEFONIA | MÊS 2 S3: 3869.8987; MÊS 2 S4: 3869.8987; MÊS 3 S1: 3869.8987; MÊS 3 S2: 3869.8987; MÊS 3 S3: 3869.8987; MÊS 3 S4: 3869.8987; MÊS 4 S1: 3869.8987; MÊS 4 S2: 3869.8987; MÊS 4 S3: 3869.8987; MÊS 4 S4: 3869.8987; MÊS 8 S3: 3869.8987; MÊS 8 S4: 3869.8987; MÊS 9 S1: 3869.8987; MÊS 9 S2: 3869.8987; MÊS 9 S3: 3869.8987; MÊS 9 S4: 3869.8987; MÊS 10 S1: 3869.8987; MÊS 10 S2: 3869.8987; MÊS 10 S3: 3869.8987; MÊS 10 S4: 3869.8987; MÊS 15 S1: 3869.8987; MÊS 15 S2: 3869.8987; MÊS 15 S3: 3869.8987; MÊS 15 S4: 3869.8987; MÊS 16 S1: 3869.8987; MÊS 16 S2: 3869.8987; MÊS 16 S3: 3869.8987; MÊS 16 S4: 3869.8987; MÊS 17 S1: 3869.8987; MÊS 17 S2: 3869.8987 | 1.2384 | 116096.9625 | 92877.57
| 40.02.120 | Caixa de passagem em chapa, com tampa parafusada, 500 x 500 x 150 mm | [72 empty] | #N/A | #N/A | #REF!
| 0 | 0 | [72 empty] | #N/A | #N/A | #REF!
| 0 | 0 | [72 empty] | #N/A | #N/A | #REF!
| 0 | 0 | [72 empty] | #N/A | #N/A | #REF!
| 0 | 0 | [72 empty] | #N/A | #N/A | #REF!
| 0 | 0 | [72 empty] | #N/A | #N/A | #REF!
| 0 | 0 | [72 empty] | #N/A | #N/A | #REF!
| 0 | 0 | [72 empty] | #N/A | #N/A | #REF!
| 0 | 0 | [72 empty] | #N/A | #N/A | #REF!
| 0 | 0 | [72 empty] | #N/A | #N/A | #REF!
| 40.04.090 | Tomada RJ 11 para telefone, sem placa | [72 empty] | #N/A | #N/A | #REF!
| 40.04.096 | Tomada RJ 45 para rede de dados, com placa | [72 empty] | #N/A | #N/A | #REF!
| 40.04.140 | Tomada 3P+T de 32 A, blindada industrial de sobrepor negativa | [72 empty] | #N/A | #N/A | #REF!
| 0 | 0 | [72 empty] | #N/A | #N/A | #REF!
| 0 | 0 | [72 empty] | #N/A | #N/A | #REF!
| 0 | 0 | [72 empty] | #N/A | #N/A | #REF!
| 0 | 0 | [72 empty] | #N/A | #N/A | #REF!
| 40.04.450 | Tomada 2P+T de 10 A - 250 V, completa | [72 empty] | #N/A | #N/A | #REF!
| 40.04.460 | Tomada 2P+T de 20 A - 250 V, completa | [72 empty] | #N/A | #N/A | #REF!
| 0 | 0 | [72 empty] | #N/A | #N/A | #REF!
| 0 | 0 | [72 empty] | #N/A | #N/A | #REF!
| 0 | 0 | [72 empty] | #N/A | #N/A | #REF!
| 0 | 0 | [72 empty] | #N/A | #N/A | #REF!
| 0 | 0 | [72 empty] | #N/A | #N/A | #REF!
| 0 | 0 | [72 empty] | #N/A | #N/A | #REF!
| 0 | 0 | [72 empty] | #N/A | #N/A | #REF!
| 0 | 0 | [72 empty] | #N/A | #N/A | #REF!
| 0 | 0 | [72 empty] | #N/A | #N/A | #REF!
| 0 | 0 | [72 empty] | #N/A | #N/A | #REF!
| 0 | 0 | [72 empty] | #N/A | #N/A | #REF!
| 0 | 0 | [72 empty] | #N/A | #N/A | #REF!
| 40.05.170 | Interruptor bipolar paralelo, 1 tecla dupla e placa | [72 empty] | #N/A | #N/A | #REF!
| 40.05.180 | Interruptor bipolar simples, 1 tecla dupla e placa | [72 empty] | #N/A | #N/A | #REF!
| 0 | 0 | [72 empty] | #N/A | #N/A | #REF!
| 0 | 0 | [72 empty] | #N/A | #N/A | #REF!
| 40.05.340 | Sensor de presença para teto, com fotocélula, para lâmpada qualquer | [72 empty] | #N/A | #N/A | #REF!
| 0 | 0 | [72 empty] | #N/A | #N/A | #REF!
| 0 | 0 | [72 empty] | #N/A | #N/A | #REF!
| 40.06.040 | Condulete metálico de 3/4´ | [72 empty] | #N/A | #N/A | #REF!
| 40.06.060 | Condulete metálico de 1´ | [72 empty] | #N/A | #N/A | #REF!
| 0 | 0 | [72 empty] | #N/A | #N/A | #REF!
| 0 | 0 | [72 empty] | #N/A | #N/A | #REF!
| 40.06.120 | Condulete metálico de 2´ | [72 empty] | #N/A | #N/A | #REF!
| 0 | 0 | [72 empty] | #N/A | #N/A | #REF!
| 0 | 0 | [72 empty] | #N/A | #N/A | #REF!
| 0 | 0 | [72 empty] | #N/A | #N/A | #REF!
| 0 | 0 | [72 empty] | #N/A | #N/A | #REF!
| 0 | 0 | [72 empty] | #N/A | #N/A | #REF!
| 40.07.010 | Caixa em PVC de 4´ x 2´ | [72 empty] | #N/A | #N/A | #REF!
| 40.07.020 | Caixa em PVC de 4´ x 4´ | [72 empty] | #N/A | #N/A | #REF!
| 0 | 0 | [72 empty] | #N/A | #N/A | #REF!
| 0 | 0 | [72 empty] | #N/A | #N/A | #REF!
| 0 | 0 | [72 empty] | #N/A | #N/A | #REF!
| 0 | 0 | [72 empty] | #N/A | #N/A | #REF!
| 0 | 0 | [72 empty] | #N/A | #N/A | #REF!
| 0 | 0 | [72 empty] | #N/A | #N/A | #REF!
| 0 | 0 | [72 empty] | #N/A | #N/A | #REF!
| 0 | 0 | [72 empty] | #N/A | #N/A | #REF!
| 0 | 0 | [72 empty] | #N/A | #N/A | #REF!
| 0 | 0 | [72 empty] | #N/A | #N/A | #REF!
| 0 | 0 | [72 empty] | #N/A | #N/A | #REF!
| 0 | 0 | [72 empty] | #N/A | #N/A | #REF!
| 0 | 0 | [72 empty] | #N/A | #N/A | #REF!
| 0 | 0 | [72 empty] | #N/A | #N/A | #REF!
| 0 | 0 | [72 empty] | #N/A | #N/A | #REF!
| 0 | 0 | [72 empty] | #N/A | #N/A | #REF!
| 0 | 0 | [72 empty] | #N/A | #N/A | #REF!
| 0 | 0 | [72 empty] | #N/A | #N/A | #REF!
| 0 | 0 | [72 empty] | #N/A | #N/A | #REF!
| 0 | 0 | [72 empty] | #N/A | #N/A | #REF!
| 0 | 0 | [72 empty] | #N/A | #N/A | #REF!
| 0 | 0 | [72 empty] | #N/A | #N/A | #REF!
| 0 | 0 | [72 empty] | #N/A | #N/A | #REF!
| 0 | 0 | [72 empty] | #N/A | #N/A | #REF!
| 0 | 0 | [72 empty] | #N/A | #N/A | #REF!
| 0 | 0 | [72 empty] | #N/A | #N/A | #REF!
| 0 | 0 | [72 empty] | #N/A | #N/A | #REF!
| 0 | 0 | [72 empty] | #N/A | #N/A | #REF!
| 0 | 0 | [72 empty] | #N/A | #N/A | #REF!
| 0 | 0 | [72 empty] | #N/A | #N/A | #REF!
| 0 | 0 | [72 empty] | #N/A | #N/A | #REF!
| 0 | 0 | [72 empty] | #N/A | #N/A | #REF!
| 0 | 0 | [72 empty] | #N/A | #N/A | #REF!
| 0 | 0 | [72 empty] | #N/A | #N/A | #REF!
| 0 | 0 | [72 empty] | #N/A | #N/A | #REF!
| 0 | 0 | [72 empty] | #N/A | #N/A | #REF!
| 0 | 0 | [72 empty] | #N/A | #N/A | #REF!
| 0 | 0 | [72 empty] | #N/A | #N/A | #REF!
| 0 | 0 | [72 empty] | #N/A | #N/A | #REF!
| 0 | 0 | [72 empty] | #N/A | #N/A | #REF!
| 0 | 0 | [72 empty] | #N/A | #N/A | #REF!
| 0 | 0 | [72 empty] | #N/A | #N/A | #REF!
| 0 | 0 | [72 empty] | #N/A | #N/A | #REF!
| 0 | 0 | [72 empty] | #N/A | #N/A | #REF!
| 0 | 0 | [72 empty] | #N/A | #N/A | #REF!
| 0 | 0 | [72 empty] | #N/A | #N/A | #REF!
| 0 | 0 | [72 empty] | #N/A | #N/A | #REF!
| 0 | 0 | [72 empty] | #N/A | #N/A | #REF!
| 40.20.240 | Plugue com 2P+T de 10A, 250V | [72 empty] | #N/A | #N/A | #REF!
| 0 | 0 | [72 empty] | #N/A | #N/A | #REF!
| 0 | 0 | [72 empty] | #N/A | #N/A | #REF!
| 0 | 0 | [72 empty] | #N/A | #N/A | #REF!
| 0 | 0 | [72 empty] | #N/A | #N/A | #REF!
[75 empty] | #N/A | #N/A | #REF!
| 0 | 0 | [72 empty] | #N/A | #N/A | #REF!
| 0 | 0 | [72 empty] | #N/A | #N/A | #REF!
| 0 | 0 | [72 empty] | #N/A | #N/A | #REF!
| 41.02.562 | Lâmpada LED tubular T8 com base G13, de 3400 até 4000 Im - 36 a 40W | [72 empty] | #N/A | #N/A | #REF!
| 41.02.580 | Lâmpada LED 13,5W, com base E-27, 1400 até 1510lm | [72 empty] | #N/A | #N/A | #REF!
| 0 | 0 | [72 empty] | #N/A | #N/A | #REF!
| 0 | 0 | [72 empty] | #N/A | #N/A | #REF!
| 0 | 0 | [72 empty] | #N/A | #N/A | #REF!
| 0 | 0 | [72 empty] | #N/A | #N/A | #REF!
| 0 | 0 | [72 empty] | #N/A | #N/A | #REF!
| 0 | 0 | [72 empty] | #N/A | #N/A | #REF!
| 0 | 0 | [72 empty] | #N/A | #N/A | #REF!
37 | 41 | ILUMINACAO | MÊS 5 S1: 25521.8857; MÊS 5 S2: 25521.8857; MÊS 11 S1: 25521.8857; MÊS 11 S2: 25521.8857; MÊS 17 S1: 25521.8857; MÊS 17 S2: 25521.8857; MÊS 17 S3: 25521.8857 | 1.9056 | 178653.2 | 142922.56
| 0 | 0 | [72 empty] | #N/A | #N/A | #REF!
| 0 | 0 | [72 empty] | #N/A | #N/A | #REF!
| 0 | 0 | [72 empty] | #N/A | #N/A | #REF!
| 0 | 0 | [72 empty] | #N/A | #N/A | #REF!
| 0 | 0 | [72 empty] | #N/A | #N/A | #REF!
| 0 | 0 | [72 empty] | #N/A | #N/A | #REF!
| 0 | 0 | [72 empty] | #N/A | #N/A | #REF!
| 0 | 0 | [72 empty] | #N/A | #N/A | #REF!
| 0 | 0 | [72 empty] | #N/A | #N/A | #REF!
| 0 | 0 | [72 empty] | #N/A | #N/A | #REF!
| 0 | 0 | [72 empty] | #N/A | #N/A | #REF!
| 0 | 0 | [72 empty] | #N/A | #N/A | #REF!
| 0 | 0 | [72 empty] | #N/A | #N/A | #REF!
| 0 | 0 | [72 empty] | #N/A | #N/A | #REF!
| 0 | 0 | [72 empty] | #N/A | #N/A | #REF!
| 0 | 0 | [72 empty] | #N/A | #N/A | #REF!
| 0 | 0 | [72 empty] | #N/A | #N/A | #REF!
| 0 | 0 | [72 empty] | #N/A | #N/A | #REF!
| 0 | 0 | [72 empty] | #N/A | #N/A | #REF!
| 0 | 0 | [72 empty] | #N/A | #N/A | #REF!
| 0 | 0 | [72 empty] | #N/A | #N/A | #REF!
| 0 | 0 | [72 empty] | #N/A | #N/A | #REF!
| 0 | 0 | [72 empty] | #N/A | #N/A | #REF!
| 0 | 0 | [72 empty] | #N/A | #N/A | #REF!
| 0 | 0 | [72 empty] | #N/A | #N/A | #REF!
| 0 | 0 | [72 empty] | #N/A | #N/A | #REF!
| 0 | 0 | [72 empty] | #N/A | #N/A | #REF!
| 0 | 0 | [72 empty] | #N/A | #N/A | #REF!
| 0 | 0 | [72 empty] | #N/A | #N/A | #REF!
| 0 | 0 | [72 empty] | #N/A | #N/A | #REF!
| 0 | 0 | [72 empty] | #N/A | #N/A | #REF!
| 0 | 0 | [72 empty] | #N/A | #N/A | #REF!
| 0 | 0 | [72 empty] | #N/A | #N/A | #REF!
| 0 | 0 | [72 empty] | #N/A | #N/A | #REF!
| 0 | 0 | [72 empty] | #N/A | #N/A | #REF!
| 0 | 0 | [72 empty] | #N/A | #N/A | #REF!
| 0 | 0 | [72 empty] | #N/A | #N/A | #REF!
| 0 | 0 | [72 empty] | #N/A | #N/A | #REF!
| 41.10.060 | Braço em tubo de ferro galvanizado de 1´ x 1,00 m para fixação de uma luminária | [72 empty] | #N/A | #N/A | #REF!
| 0 | 0 | [72 empty] | #N/A | #N/A | #REF!
| 0 | 0 | [72 empty] | #N/A | #N/A | #REF!
| 0 | 0 | [72 empty] | #N/A | #N/A | #REF!
| 0 | 0 | [72 empty] | #N/A | #N/A | #REF!
| 0 | 0 | [72 empty] | #N/A | #N/A | #REF!
| 0 | 0 | [72 empty] | #N/A | #N/A | #REF!
| 0 | 0 | [72 empty] | #N/A | #N/A | #REF!
| 0 | 0 | [72 empty] | #N/A | #N/A | #REF!
| 41.10.490 | Poste telecônico reto em aço SAE 1010/1020 galvanizado a fogo, com base, altura de 7,00 m | [72 empty] | #N/A | #N/A | #REF!
| 0 | 0 | [72 empty] | #N/A | #N/A | #REF!
| 0 | 0 | [72 empty] | #N/A | #N/A | #REF!
| 0 | 0 | [72 empty] | #N/A | #N/A | #REF!
| 0 | 0 | [72 empty] | #N/A | #N/A | #REF!
| 0 | 0 | [72 empty] | #N/A | #N/A | #REF!
| 0 | 0 | [72 empty] | #N/A | #N/A | #REF!
| 0 | 0 | [72 empty] | #N/A | #N/A | #REF!
| 0 | 0 | [72 empty] | #N/A | #N/A | #REF!
| 0 | 0 | [72 empty] | #N/A | #N/A | #REF!
| 0 | 0 | [72 empty] | #N/A | #N/A | #REF!
| 0 | 0 | [72 empty] | #N/A | #N/A | #REF!
| 0 | 0 | [72 empty] | #N/A | #N/A | #REF!
| 0 | 0 | [72 empty] | #N/A | #N/A | #REF!
| 0 | 0 | [72 empty] | #N/A | #N/A | #REF!
| 0 | 0 | [72 empty] | #N/A | #N/A | #REF!
| 0 | 0 | [72 empty] | #N/A | #N/A | #REF!
| 0 | 0 | [72 empty] | #N/A | #N/A | #REF!
| 0 | 0 | [72 empty] | #N/A | #N/A | #REF!
| 0 | 0 | [72 empty] | #N/A | #N/A | #REF!
| 41.12.210 | Projetor LED modular de 150 a 200W, eficiência mínima de 125 l/W, para uso externo | [72 empty] | #N/A | #N/A | #REF!
| 0 | 0 | [72 empty] | #N/A | #N/A | #REF!
| 0 | 0 | [72 empty] | #N/A | #N/A | #REF!
| 0 | 0 | [72 empty] | #N/A | #N/A | #REF!
| 41.13.050 | Luminária blindada de sobrepor ou pendente em calha fechada, para 2 lâmpadas fluorescentes de 32 W/36 W/40 W | [72 empty] | #N/A | #N/A | #REF!
| 41.13.102 | Luminária blindada tipo arandela de 45º e 90º, para lâmpada LED | [72 empty] | #N/A | #N/A | #REF!
| 0 | 0 | [72 empty] | #N/A | #N/A | #REF!
| 0 | 0 | [72 empty] | #N/A | #N/A | #REF!
| 41.14.020 | Luminária retangular de embutir tipo calha fechada, com difusor plano, para 2 lâmpadas fluorescentes tubulares de 28 W/32 W/36 W/54 W | [72 empty] | #N/A | #N/A | #REF!
| 0 | 0 | [72 empty] | #N/A | #N/A | #REF!
| 0 | 0 | [72 empty] | #N/A | #N/A | #REF!
| 0 | 0 | [72 empty] | #N/A | #N/A | #REF!
| 0 | 0 | [72 empty] | #N/A | #N/A | #REF!
| 0 | 0 | [72 empty] | #N/A | #N/A | #REF!
| 0 | 0 | [72 empty] | #N/A | #N/A | #REF!
| 0 | 0 | [72 empty] | #N/A | #N/A | #REF!
| 0 | 0 | [72 empty] | #N/A | #N/A | #REF!
| 0 | 0 | [72 empty] | #N/A | #N/A | #REF!
| 0 | 0 | [72 empty] | #N/A | #N/A | #REF!
| 0 | 0 | [72 empty] | #N/A | #N/A | #REF!
| 0 | 0 | [72 empty] | #N/A | #N/A | #REF!
| 0 | 0 | [72 empty] | #N/A | #N/A | #REF!
| 0 | 0 | [72 empty] | #N/A | #N/A | #REF!
| 0 | 0 | [72 empty] | #N/A | #N/A | #REF!
| 0 | 0 | [72 empty] | #N/A | #N/A | #REF!
| 0 | 0 | [72 empty] | #N/A | #N/A | #REF!
| 0 | 0 | [72 empty] | #N/A | #N/A | #REF!
| 0 | 0 | [72 empty] | #N/A | #N/A | #REF!
| 0 | 0 | [72 empty] | #N/A | #N/A | #REF!
| 0 | 0 | [72 empty] | #N/A | #N/A | #REF!
| 0 | 0 | [72 empty] | #N/A | #N/A | #REF!
| 0 | 0 | [72 empty] | #N/A | #N/A | #REF!
| 0 | 0 | [72 empty] | #N/A | #N/A | #REF!
| 0 | 0 | [72 empty] | #N/A | #N/A | #REF!
| 0 | 0 | [72 empty] | #N/A | #N/A | #REF!
| 0 | 0 | [72 empty] | #N/A | #N/A | #REF!
| 0 | 0 | [72 empty] | #N/A | #N/A | #REF!
| 0 | 0 | [72 empty] | #N/A | #N/A | #REF!
| 0 | 0 | [72 empty] | #N/A | #N/A | #REF!
| 0 | 0 | [72 empty] | #N/A | #N/A | #REF!
| 0 | 0 | [72 empty] | #N/A | #N/A | #REF!
[75 empty] | #N/A | #N/A | #REF!
| 0 | 0 | [72 empty] | #N/A | #N/A | #REF!
| 0 | 0 | [72 empty] | #N/A | #N/A | #REF!
| 42.01.040 | Captor tipo Franklin, h= 300 mm, 4 pontos, 2 descidas, acabamento cromado | [72 empty] | #N/A | #N/A | #REF!
| 0 | 0 | [72 empty] | #N/A | #N/A | #REF!
| 42.01.080 | Niple duplo galvanizado de 2´ | [72 empty] | #N/A | #N/A | #REF!
| 0 | 0 | [72 empty] | #N/A | #N/A | #REF!
| 42.01.090 | Captor tipo terminal aéreo, h= 300 mm, diâmetro de 1/4´ em cobre | [72 empty] | #N/A | #N/A | #REF!
| 0 | 0 | [72 empty] | #N/A | #N/A | #REF!
| 0 | 0 | [72 empty] | #N/A | #N/A | #REF!
| 0 | 0 | [72 empty] | #N/A | #N/A | #REF!
| 42.02.010 | Isolador galvanizado uso geral, simples com rosca mecânica | [72 empty] | #N/A | #N/A | #REF!
| 0 | 0 | [72 empty] | #N/A | #N/A | #REF!
| 0 | 0 | [72 empty] | #N/A | #N/A | #REF!
| 0 | 0 | [72 empty] | #N/A | #N/A | #REF!
| 0 | 0 | [72 empty] | #N/A | #N/A | #REF!
| 42.02.100 | Isolador galvanizado uso geral, reforçado com calha para telha ondulada | [72 empty] | #N/A | #N/A | #REF!
38 | 42 | PARA-RAIOS PARA EDIFICACAO | MÊS 4 S3: 6732.1404; MÊS 4 S4: 6732.1404; MÊS 5 S1: 6732.1404; MÊS 5 S2: 6732.1404; MÊS 10 S3: 6732.1404; MÊS 10 S4: 6732.1404; MÊS 11 S1: 6732.1404; MÊS 11 S2: 6732.1404; MÊS 16 S3: 6732.1404; MÊS 16 S4: 6732.1404; MÊS 17 S1: 6732.1404; MÊS 17 S2: 6732.1404; MÊS 17 S3: 6732.1404 | 0.93353 | 87517.825 | 70014.26
| 0 | 0 | [72 empty] | #N/A | #N/A | #REF!
| 0 | 0 | [72 empty] | #N/A | #N/A | #REF!
| 0 | 0 | [72 empty] | #N/A | #N/A | #REF!
| 42.03.080 | Isolador galvanizado para mastro de diâmetro 2´, reforçado com 2 descidas | [72 empty] | #N/A | #N/A | #REF!
| 0 | 0 | [72 empty] | #N/A | #N/A | #REF!
| 42.04.020 | Braçadeira de contraventagem para mastro de diâmetro 2´ | [72 empty] | #N/A | #N/A | #REF!
| 42.04.040 | Apoio para mastro de diâmetro 2´ | [72 empty] | #N/A | #N/A | #REF!
| 42.04.060 | Base para mastro de diâmetro 2´ | [72 empty] | #N/A | #N/A | #REF!
| 0 | 0 | [72 empty] | #N/A | #N/A | #REF!
| 42.04.120 | Mastro simples galvanizado de diâmetro 2´ | [72 empty] | #N/A | #N/A | #REF!
| 0 | 0 | [72 empty] | #N/A | #N/A | #REF!
| 42.04.160 | Suporte porta bandeira reforçado para mastro de diâmetro 2´ | [72 empty] | #N/A | #N/A | #REF!
| 0 | 0 | [72 empty] | #N/A | #N/A | #REF!
| 0 | 0 | [72 empty] | #N/A | #N/A | #REF!
| 0 | 0 | [72 empty] | #N/A | #N/A | #REF!
| 0 | 0 | [72 empty] | #N/A | #N/A | #REF!
| 0 | 0 | [72 empty] | #N/A | #N/A | #REF!
| 0 | 0 | [72 empty] | #N/A | #N/A | #REF!
| 0 | 0 | [72 empty] | #N/A | #N/A | #REF!
| 42.05.110 | Conector cabo/haste de 3/4´ | [72 empty] | #N/A | #N/A | #REF!
| 42.05.120 | Conector de emenda em latão para cabo de até 50 mm² com 4 parafusos | [72 empty] | #N/A | #N/A | #REF!
| 0 | 0 | [72 empty] | #N/A | #N/A | #REF!
| 0 | 0 | [72 empty] | #N/A | #N/A | #REF!
| 0 | 0 | [72 empty] | #N/A | #N/A | #REF!
| 0 | 0 | [72 empty] | #N/A | #N/A | #REF!
| 0 | 0 | [72 empty] | #N/A | #N/A | #REF!
| 42.05.200 | Haste de aterramento de 5/8'' x 2,4 m | [72 empty] | #N/A | #N/A | #REF!
| 0 | 0 | [72 empty] | #N/A | #N/A | #REF!
| 0 | 0 | [72 empty] | #N/A | #N/A | #REF!
| 0 | 0 | [72 empty] | #N/A | #N/A | #REF!
| 0 | 0 | [72 empty] | #N/A | #N/A | #REF!
| 42.05.250 | Barra condutora chata em alumínio de 3/4´ x 1/4´, inclusive acessórios de fixação | [72 empty] | #N/A | #N/A | #REF!
| 0 | 0 | [72 empty] | #N/A | #N/A | #REF!
| 0 | 0 | [72 empty] | #N/A | #N/A | #REF!
| 0 | 0 | [72 empty] | #N/A | #N/A | #REF!
| 42.05.300 | Tampa para caixa de inspeção cilíndrica, aço galvanizado | [72 empty] | #N/A | #N/A | #REF!
| 0 | 0 | [72 empty] | #N/A | #N/A | #REF!
| 42.05.320 | Caixa de inspeção do terra cilíndrica em PVC rígido, diâmetro de 300 mm - h= 400 mm | [72 empty] | #N/A | #N/A | #REF!
| 0 | 0 | [72 empty] | #N/A | #N/A | #REF!
| 0 | 0 | [72 empty] | #N/A | #N/A | #REF!
| 0 | 0 | [72 empty] | #N/A | #N/A | #REF!
| 0 | 0 | [72 empty] | #N/A | #N/A | #REF!
| 0 | 0 | [72 empty] | #N/A | #N/A | #REF!
| 0 | 0 | [72 empty] | #N/A | #N/A | #REF!
| 0 | 0 | [72 empty] | #N/A | #N/A | #REF!
| 0 | 0 | [72 empty] | #N/A | #N/A | #REF!
| 0 | 0 | [72 empty] | #N/A | #N/A | #REF!
| 0 | 0 | [72 empty] | #N/A | #N/A | #REF!
| 0 | 0 | [72 empty] | #N/A | #N/A | #REF!
| 0 | 0 | [72 empty] | #N/A | #N/A | #REF!
| 0 | 0 | [72 empty] | #N/A | #N/A | #REF!
| 0 | 0 | [72 empty] | #N/A | #N/A | #REF!
| 0 | 0 | [72 empty] | #N/A | #N/A | #REF!
| 0 | 0 | [72 empty] | #N/A | #N/A | #REF!
| 0 | 0 | [72 empty] | #N/A | #N/A | #REF!
| 42.05.630 | Conector tipo ´X´ para aterramento de telas, acabamento estanhado, para cabo de 16 - 50 mm² | [72 empty] | #N/A | #N/A | #REF!
| 0 | 0 | [72 empty] | #N/A | #N/A | #REF!
| 0 | 0 | [72 empty] | #N/A | #N/A | #REF!
| 0 | 0 | [72 empty] | #N/A | #N/A | #REF!
| 42.20.090 | Solda exotérmica conexão cabo-cabo horizontal em X, bitola do cabo de 50-25mm² a 95-50mm² | [72 empty] | #N/A | #N/A | #REF!
| 0 | 0 | [72 empty] | #N/A | #N/A | #REF!
| 0 | 0 | [72 empty] | #N/A | #N/A | #REF!
| 0 | 0 | [72 empty] | #N/A | #N/A | #REF!
| 0 | 0 | [72 empty] | #N/A | #N/A | #REF!
| 0 | 0 | [72 empty] | #N/A | #N/A | #REF!
| 0 | 0 | [72 empty] | #N/A | #N/A | #REF!
| 0 | 0 | [72 empty] | #N/A | #N/A | #REF!
| 42.20.220 | Solda exotérmica conexão cabo-haste em T, bitola do cabo de 50mm² a 95mm² para haste de 5/8" e 3/4" | [72 empty] | #N/A | #N/A | #REF!
| 0 | 0 | [72 empty] | #N/A | #N/A | #REF!
| 0 | 0 | [72 empty] | #N/A | #N/A | #REF!
| 0 | 0 | [72 empty] | #N/A | #N/A | #REF!
| 0 | 0 | [72 empty] | #N/A | #N/A | #REF!
| 0 | 0 | [72 empty] | #N/A | #N/A | #REF!
| 0 | 0 | [72 empty] | #N/A | #N/A | #REF!
| 0 | 0 | [72 empty] | #N/A | #N/A | #REF!
| 0 | 0 | [72 empty] | #N/A | #N/A | #REF!
| 0 | 0 | [72 empty] | #N/A | #N/A | #REF!
| 0 | 0 | [72 empty] | #N/A | #N/A | #REF!
[75 empty] | #N/A | #N/A | #REF!
| 0 | 0 | [72 empty] | #N/A | #N/A | #REF!
| 0 | 0 | [72 empty] | #N/A | #N/A | #REF!
| 0 | 0 | [72 empty] | #N/A | #N/A | #REF!
| 0 | 0 | [72 empty] | #N/A | #N/A | #REF!
| 0 | 0 | [72 empty] | #N/A | #N/A | #REF!
| 0 | 0 | [72 empty] | #N/A | #N/A | #REF!
| 0 | 0 | [72 empty] | #N/A | #N/A | #REF!
| 0 | 0 | [72 empty] | #N/A | #N/A | #REF!
| 0 | 0 | [72 empty] | #N/A | #N/A | #REF!
| 43.02.140 | Chuveiro elétrico de 5.500 W / 220 V em PVC | [72 empty] | #N/A | #N/A | #REF!
| 43.02.160 | Chuveiro lava-olhos, acionamento manual, tubulação em ferro galvanizado com pintura epóxi cor verde | [72 empty] | #N/A | #N/A | #REF!
| 0 | 0 | [72 empty] | #N/A | #N/A | #REF!
| 0 | 0 | [72 empty] | #N/A | #N/A | #REF!
| 0 | 0 | [72 empty] | #N/A | #N/A | #REF!
| 0 | 0 | [72 empty] | #N/A | #N/A | #REF!
| 0 | 0 | [72 empty] | #N/A | #N/A | #REF!
39 | 43 | APARELHOS ELETRICOS, HIDRAULICOS E A GAS. | MÊS 5 S3: 4645.4801; MÊS 5 S4: 4645.4801; MÊS 6 S1: 4645.4801; MÊS 6 S2: 4645.4801; MÊS 11 S3: 4645.4801; MÊS 11 S4: 4645.4801; MÊS 12 S1: 4645.4801; MÊS 12 S2: 4645.4801; MÊS 17 S2: 4645.4801; MÊS 17 S3: 4645.4801; MÊS 17 S4: 4645.4801; MÊS 18 S1: 4645.4801 | 0.59463 | 55745.7612 | 44596.609
| 0 | 0 | [72 empty] | #N/A | #N/A | #REF!
| 0 | 0 | [72 empty] | #N/A | #N/A | #REF!
| 0 | 0 | [72 empty] | #N/A | #N/A | #REF!
| 0 | 0 | [72 empty] | #N/A | #N/A | #REF!
| 0 | 0 | [72 empty] | #N/A | #N/A | #REF!
| 0 | 0 | [72 empty] | #N/A | #N/A | #REF!
| 0 | 0 | [72 empty] | #N/A | #N/A | #REF!
| 43.04.020 | Torneira elétrica | [72 empty] | #N/A | #N/A | #REF!
| 0 | 0 | [72 empty] | #N/A | #N/A | #REF!
| 0 | 0 | [72 empty] | #N/A | #N/A | #REF!
| 0 | 0 | [72 empty] | #N/A | #N/A | #REF!
| 0 | 0 | [72 empty] | #N/A | #N/A | #REF!
| 0 | 0 | [72 empty] | #N/A | #N/A | #REF!
| 0 | 0 | [72 empty] | #N/A | #N/A | #REF!
| 0 | 0 | [72 empty] | #N/A | #N/A | #REF!
| 0 | 0 | [72 empty] | #N/A | #N/A | #REF!
| 0 | 0 | [72 empty] | #N/A | #N/A | #REF!
| 0 | 0 | [72 empty] | #N/A | #N/A | #REF!
| 43.07.330 | Ar condicionado a frio, tipo split parede com capacidade de 12.000 BTU/h | [72 empty] | #N/A | #N/A | #REF!
| 0 | 0 | [72 empty] | #N/A | #N/A | #REF!
| 0 | 0 | [72 empty] | #N/A | #N/A | #REF!
| 0 | 0 | [72 empty] | #N/A | #N/A | #REF!
| 0 | 0 | [72 empty] | #N/A | #N/A | #REF!
| 43.07.390 | Ar condicionado a frio, tipo split piso teto com capacidade de 36.000 BTU/h | [72 empty] | #N/A | #N/A | #REF!
| 0 | 0 | [72 empty] | #N/A | #N/A | #REF!
| 0 | 0 | [72 empty] | #N/A | #N/A | #REF!
| 0 | 0 | [72 empty] | #N/A | #N/A | #REF!
| 0 | 0 | [72 empty] | #N/A | #N/A | #REF!
| 0 | 0 | [72 empty] | #N/A | #N/A | #REF!
| 0 | 0 | [72 empty] | #N/A | #N/A | #REF!
| 0 | 0 | [72 empty] | #N/A | #N/A | #REF!
| 0 | 0 | [72 empty] | #N/A | #N/A | #REF!
| 0 | 0 | [72 empty] | #N/A | #N/A | #REF!
| 0 | 0 | [72 empty] | #N/A | #N/A | #REF!
| 0 | 0 | [72 empty] | #N/A | #N/A | #REF!
| 0 | 0 | [72 empty] | #N/A | #N/A | #REF!
| 0 | 0 | [72 empty] | #N/A | #N/A | #REF!
| 0 | 0 | [72 empty] | #N/A | #N/A | #REF!
| 0 | 0 | [72 empty] | #N/A | #N/A | #REF!
| 0 | 0 | [72 empty] | #N/A | #N/A | #REF!
| 0 | 0 | [72 empty] | #N/A | #N/A | #REF!
| 0 | 0 | [72 empty] | #N/A | #N/A | #REF!
| 0 | 0 | [72 empty] | #N/A | #N/A | #REF!
| 0 | 0 | [72 empty] | #N/A | #N/A | #REF!
| 0 | 0 | [72 empty] | #N/A | #N/A | #REF!
| 0 | 0 | [72 empty] | #N/A | #N/A | #REF!
| 0 | 0 | [72 empty] | #N/A | #N/A | #REF!
| 0 | 0 | [72 empty] | #N/A | #N/A | #REF!
| 0 | 0 | [72 empty] | #N/A | #N/A | #REF!
| 0 | 0 | [72 empty] | #N/A | #N/A | #REF!
| 0 | 0 | [72 empty] | #N/A | #N/A | #REF!
| 0 | 0 | [72 empty] | #N/A | #N/A | #REF!
| 0 | 0 | [72 empty] | #N/A | #N/A | #REF!
| 0 | 0 | [72 empty] | #N/A | #N/A | #REF!
| 43.10.490 | Conjunto motor-bomba (centrífuga) 5 cv, multiestágio, Hman= 25 a 50 mca, Q= 21,0 a 13,3 m³/h | [72 empty] | #N/A | #N/A | #REF!
| 0 | 0 | [72 empty] | #N/A | #N/A | #REF!
| 0 | 0 | [72 empty] | #N/A | #N/A | #REF!
| 0 | 0 | [72 empty] | #N/A | #N/A | #REF!
| 0 | 0 | [72 empty] | #N/A | #N/A | #REF!
| 0 | 0 | [72 empty] | #N/A | #N/A | #REF!
| 0 | 0 | [72 empty] | #N/A | #N/A | #REF!
| 0 | 0 | [72 empty] | #N/A | #N/A | #REF!
| 0 | 0 | [72 empty] | #N/A | #N/A | #REF!
| 0 | 0 | [72 empty] | #N/A | #N/A | #REF!
| 0 | 0 | [72 empty] | #N/A | #N/A | #REF!
| 0 | 0 | [72 empty] | #N/A | #N/A | #REF!
| 0 | 0 | [72 empty] | #N/A | #N/A | #REF!
| 0 | 0 | [72 empty] | #N/A | #N/A | #REF!
| 0 | 0 | [72 empty] | #N/A | #N/A | #REF!
| 0 | 0 | [72 empty] | #N/A | #N/A | #REF!
| 0 | 0 | [72 empty] | #N/A | #N/A | #REF!
| 0 | 0 | [72 empty] | #N/A | #N/A | #REF!
| 0 | 0 | [72 empty] | #N/A | #N/A | #REF!
| 0 | 0 | [72 empty] | #N/A | #N/A | #REF!
| 0 | 0 | [72 empty] | #N/A | #N/A | #REF!
| 0 | 0 | [72 empty] | #N/A | #N/A | #REF!
| 0 | 0 | [72 empty] | #N/A | #N/A | #REF!
| 0 | 0 | [72 empty] | #N/A | #N/A | #REF!
| 0 | 0 | [72 empty] | #N/A | #N/A | #REF!
| 0 | 0 | [72 empty] | #N/A | #N/A | #REF!
| 0 | 0 | [72 empty] | #N/A | #N/A | #REF!
| 0 | 0 | [72 empty] | #N/A | #N/A | #REF!
| 0 | 0 | [72 empty] | #N/A | #N/A | #REF!
| 0 | 0 | [72 empty] | #N/A | #N/A | #REF!
| 0 | 0 | [72 empty] | #N/A | #N/A | #REF!
| 0 | 0 | [72 empty] | #N/A | #N/A | #REF!
| 0 | 0 | [72 empty] | #N/A | #N/A | #REF!
| 0 | 0 | [72 empty] | #N/A | #N/A | #REF!
| 0 | 0 | [72 empty] | #N/A | #N/A | #REF!
| 0 | 0 | [72 empty] | #N/A | #N/A | #REF!
[75 empty] | #N/A | #N/A | #REF!
| 0 | 0 | [72 empty] | #N/A | #N/A | #REF!
| 0 | 0 | [72 empty] | #N/A | #N/A | #REF!
| 0 | 0 | [72 empty] | #N/A | #N/A | #REF!
| 0 | 0 | [72 empty] | #N/A | #N/A | #REF!
| 0 | 0 | [72 empty] | #N/A | #N/A | #REF!
| 0 | 0 | [72 empty] | #N/A | #N/A | #REF!
| 0 | 0 | [72 empty] | #N/A | #N/A | #REF!
| 0 | 0 | [72 empty] | #N/A | #N/A | #REF!
| 0 | 0 | [72 empty] | #N/A | #N/A | #REF!
| 0 | 0 | [72 empty] | #N/A | #N/A | #REF!
| 44.01.240 | Lavatório em louça com coluna suspensa | [72 empty] | #N/A | #N/A | #REF!
| 0 | 0 | [72 empty] | #N/A | #N/A | #REF!
| 44.01.310 | Tanque de louça com coluna de 30 litros | [72 empty] | #N/A | #N/A | #REF!
| 0 | 0 | [72 empty] | #N/A | #N/A | #REF!
40 | 44 | APARELHOS E METAIS HIDRAULICOS | MÊS 5 S3: 88117.761; MÊS 5 S4: 88117.761; MÊS 11 S3: 88117.761; MÊS 11 S4: 88117.761; MÊS 17 S2: 88117.761; MÊS 17 S3: 88117.761 | 5.6396 | 528706.566 | 422965.2528
| 0 | 0 | [72 empty] | #N/A | #N/A | #REF!
| 0 | 0 | [72 empty] | #N/A | #N/A | #REF!
| 0 | 0 | [72 empty] | #N/A | #N/A | #REF!
| 44.01.800 | Bacia sifonada com caixa de descarga acoplada sem tampa - 6 litros | [72 empty] | #N/A | #N/A | #REF!
| 44.01.850 | Cuba de louça de embutir redonda | [72 empty] | #N/A | #N/A | #REF!
| 0 | 0 | [72 empty] | #N/A | #N/A | #REF!
| 44.02.062 | Tampo/bancada em granito, com frontão, espessura de 2 cm, acabamento polido | [72 empty] | #N/A | #N/A | #REF!
| 0 | 0 | [72 empty] | #N/A | #N/A | #REF!
| 0 | 0 | [72 empty] | #N/A | #N/A | #REF!
| 44.02.300 | Superfície sólido mineral para bancadas, saias, frontões e/ou cubas | [72 empty] | #N/A | #N/A | #REF!
| 0 | 0 | [72 empty] | #N/A | #N/A | #REF!
| 0 | 0 | [72 empty] | #N/A | #N/A | #REF!
| 0 | 0 | [72 empty] | #N/A | #N/A | #REF!
| 0 | 0 | [72 empty] | #N/A | #N/A | #REF!
| 0 | 0 | [72 empty] | #N/A | #N/A | #REF!
| 44.03.050 | Dispenser papel higiênico em ABS para rolão 300 / 600 m, com visor | [72 empty] | #N/A | #N/A | #REF!
| 0 | 0 | [72 empty] | #N/A | #N/A | #REF!
| 44.03.090 | Cabide cromado para banheiro | [72 empty] | #N/A | #N/A | #REF!
| 44.03.130 | Saboneteira tipo dispenser, para refil de 800 ml | [72 empty] | #N/A | #N/A | #REF!
| 44.03.180 | Dispenser toalheiro em ABS, para folhas | [72 empty] | #N/A | #N/A | #REF!
| 0 | 0 | [72 empty] | #N/A | #N/A | #REF!
| 0 | 0 | [72 empty] | #N/A | #N/A | #REF!
| 0 | 0 | [72 empty] | #N/A | #N/A | #REF!
| 0 | 0 | [72 empty] | #N/A | #N/A | #REF!
| 44.03.315 | Torneira de mesa com bica móvel e alavanca | [72 empty] | #N/A | #N/A | #REF!
| 0 | 0 | [72 empty] | #N/A | #N/A | #REF!
| 44.03.360 | Ducha higiênica cromada | [72 empty] | #N/A | #N/A | #REF!
| 0 | 0 | [72 empty] | #N/A | #N/A | #REF!
| 0 | 0 | [72 empty] | #N/A | #N/A | #REF!
| 44.03.400 | Torneira curta com rosca para uso geral, em latão fundido cromado, DN= 3/4´ | [72 empty] | #N/A | #N/A | #REF!
| 0 | 0 | [72 empty] | #N/A | #N/A | #REF!
| 0 | 0 | [72 empty] | #N/A | #N/A | #REF!
| 0 | 0 | [72 empty] | #N/A | #N/A | #REF!
| 0 | 0 | [72 empty] | #N/A | #N/A | #REF!
| 0 | 0 | [72 empty] | #N/A | #N/A | #REF!
| 0 | 0 | [72 empty] | #N/A | #N/A | #REF!
| 0 | 0 | [72 empty] | #N/A | #N/A | #REF!
| 0 | 0 | [72 empty] | #N/A | #N/A | #REF!
| 0 | 0 | [72 empty] | #N/A | #N/A | #REF!
| 0 | 0 | [72 empty] | #N/A | #N/A | #REF!
| 0 | 0 | [72 empty] | #N/A | #N/A | #REF!
| 0 | 0 | [72 empty] | #N/A | #N/A | #REF!
| 0 | 0 | [72 empty] | #N/A | #N/A | #REF!
| 0 | 0 | [72 empty] | #N/A | #N/A | #REF!
| 44.03.720 | Torneira de mesa para lavatório, acionamento hidromecânico com alavanca, registro integrado regulador de vazão, em latão cromado, DN= 1/2´ | [72 empty] | #N/A | #N/A | #REF!
| 0 | 0 | [72 empty] | #N/A | #N/A | #REF!
| 0 | 0 | [72 empty] | #N/A | #N/A | #REF!
| 0 | 0 | [72 empty] | #N/A | #N/A | #REF!
| 0 | 0 | [72 empty] | #N/A | #N/A | #REF!
| 0 | 0 | [72 empty] | #N/A | #N/A | #REF!
| 0 | 0 | [72 empty] | #N/A | #N/A | #REF!
| 0 | 0 | [72 empty] | #N/A | #N/A | #REF!
| 0 | 0 | [72 empty] | #N/A | #N/A | #REF!
| 0 | 0 | [72 empty] | #N/A | #N/A | #REF!
| 0 | 0 | [72 empty] | #N/A | #N/A | #REF!
| 0 | 0 | [72 empty] | #N/A | #N/A | #REF!
| 0 | 0 | [72 empty] | #N/A | #N/A | #REF!
| 0 | 0 | [72 empty] | #N/A | #N/A | #REF!
| 0 | 0 | [72 empty] | #N/A | #N/A | #REF!
| 0 | 0 | [72 empty] | #N/A | #N/A | #REF!
| 0 | 0 | [72 empty] | #N/A | #N/A | #REF!
| 0 | 0 | [72 empty] | #N/A | #N/A | #REF!
| 0 | 0 | [72 empty] | #N/A | #N/A | #REF!
| 0 | 0 | [72 empty] | #N/A | #N/A | #REF!
| 0 | 0 | [72 empty] | #N/A | #N/A | #REF!
| 0 | 0 | [72 empty] | #N/A | #N/A | #REF!
| 44.06.370 | Cuba em aço inoxidável simples de 500x400x250mm | [72 empty] | #N/A | #N/A | #REF!
| 0 | 0 | [72 empty] | #N/A | #N/A | #REF!
| 0 | 0 | [72 empty] | #N/A | #N/A | #REF!
| 0 | 0 | [72 empty] | #N/A | #N/A | #REF!
| 0 | 0 | [72 empty] | #N/A | #N/A | #REF!
| 0 | 0 | [72 empty] | #N/A | #N/A | #REF!
| 0 | 0 | [72 empty] | #N/A | #N/A | #REF!
| 0 | 0 | [72 empty] | #N/A | #N/A | #REF!
| 0 | 0 | [72 empty] | #N/A | #N/A | #REF!
| 0 | 0 | [72 empty] | #N/A | #N/A | #REF!
| 0 | 0 | [72 empty] | #N/A | #N/A | #REF!
| 0 | 0 | [72 empty] | #N/A | #N/A | #REF!
| 0 | 0 | [72 empty] | #N/A | #N/A | #REF!
| 0 | 0 | [72 empty] | #N/A | #N/A | #REF!
| 0 | 0 | [72 empty] | #N/A | #N/A | #REF!
| 0 | 0 | [72 empty] | #N/A | #N/A | #REF!
| 0 | 0 | [72 empty] | #N/A | #N/A | #REF!
| 44.20.100 | Engate flexível metálico DN= 1/2´ | [72 empty] | #N/A | #N/A | #REF!
| 0 | 0 | [72 empty] | #N/A | #N/A | #REF!
| 0 | 0 | [72 empty] | #N/A | #N/A | #REF!
| 0 | 0 | [72 empty] | #N/A | #N/A | #REF!
| 0 | 0 | [72 empty] | #N/A | #N/A | #REF!
| 0 | 0 | [72 empty] | #N/A | #N/A | #REF!
| 0 | 0 | [72 empty] | #N/A | #N/A | #REF!
| 0 | 0 | [72 empty] | #N/A | #N/A | #REF!
| 44.20.200 | Sifão de metal cromado de 1 1/2´ x 2´ | [72 empty] | #N/A | #N/A | #REF!
| 44.20.220 | Sifão de metal cromado de 1´ x 1 1/2´ | [72 empty] | #N/A | #N/A | #REF!
| 0 | 0 | [72 empty] | #N/A | #N/A | #REF!
| 0 | 0 | [72 empty] | #N/A | #N/A | #REF!
| 0 | 0 | [72 empty] | #N/A | #N/A | #REF!
| 44.20.280 | Tampa de plástico para bacia sanitária | [72 empty] | #N/A | #N/A | #REF!
| 0 | 0 | [72 empty] | #N/A | #N/A | #REF!
| 0 | 0 | [72 empty] | #N/A | #N/A | #REF!
| 0 | 0 | [72 empty] | #N/A | #N/A | #REF!
| 0 | 0 | [72 empty] | #N/A | #N/A | #REF!
| 44.20.640 | Válvula de metal cromado de 1 1/2´ | [72 empty] | #N/A | #N/A | #REF!
| 44.20.650 | Válvula de metal cromado de 1´ | [72 empty] | #N/A | #N/A | #REF!
[75 empty] | #N/A | #N/A | #REF!
| 0 | 0 | [72 empty] | #N/A | #N/A | #REF!
| 0 | 0 | [72 empty] | #N/A | #N/A | #REF!
| 0 | 0 | [72 empty] | #N/A | #N/A | #REF!
| 0 | 0 | [72 empty] | #N/A | #N/A | #REF!
| 0 | 0 | [72 empty] | #N/A | #N/A | #REF!
| 0 | 0 | [72 empty] | #N/A | #N/A | #REF!
| 0 | 0 | [72 empty] | #N/A | #N/A | #REF!
| 0 | 0 | [72 empty] | #N/A | #N/A | #REF!
| 0 | 0 | [72 empty] | #N/A | #N/A | #REF!
| 45.02.040 | Entrada completa de gás GLP com 2 cilindros de 45 kg | [72 empty] | #N/A | #N/A | #REF!
| 0 | 0 | [72 empty] | #N/A | #N/A | #REF!
41 | 45 | ENTRADA DE AGUA, INCÊNDIO E GAS | MÊS 16 S3: 3396.7625; MÊS 16 S4: 3396.7625; MÊS 17 S1: 3396.7625 | 0.1087 | 10190.2875 | 8152.23
| 0 | 0 | [72 empty] | #N/A | #N/A | #REF!
| 0 | 0 | [72 empty] | #N/A | #N/A | #REF!
| 45.03.010 | Hidrômetro em ferro fundido, diâmetro 50 mm (2´) | [72 empty] | #N/A | #N/A | #REF!
| 0 | 0 | [72 empty] | #N/A | #N/A | #REF!
| 0 | 0 | [72 empty] | #N/A | #N/A | #REF!
| 0 | 0 | [72 empty] | #N/A | #N/A | #REF!
| 0 | 0 | [72 empty] | #N/A | #N/A | #REF!
| 0 | 0 | [72 empty] | #N/A | #N/A | #REF!
| 0 | 0 | [72 empty] | #N/A | #N/A | #REF!
[75 empty] | #N/A | #N/A | #REF!
| 0 | 0 | [72 empty] | #N/A | #N/A | #REF!
| 46.01.010 | Tubo de PVC rígido soldável marrom, DN= 20 mm, (1/2´), inclusive conexões | [72 empty] | #N/A | #N/A | #REF!
| 46.01.020 | Tubo de PVC rígido soldável marrom, DN= 25 mm, (3/4´), inclusive conexões | [72 empty] | #N/A | #N/A | #REF!
| 46.01.030 | Tubo de PVC rígido soldável marrom, DN= 32 mm, (1´), inclusive conexões | [72 empty] | #N/A | #N/A | #REF!
| 46.01.040 | Tubo de PVC rígido soldável marrom, DN= 40 mm, (1 1/4´), inclusive conexões | [72 empty] | #N/A | #N/A | #REF!
| 46.01.050 | Tubo de PVC rígido soldável marrom, DN= 50 mm, (1 1/2´), inclusive conexões | [72 empty] | #N/A | #N/A | #REF!
| 46.01.060 | Tubo de PVC rígido soldável marrom, DN= 60 mm, (2´), inclusive conexões | [72 empty] | #N/A | #N/A | #REF!
| 46.01.070 | Tubo de PVC rígido soldável marrom, DN= 75 mm, (2 1/2´), inclusive conexões | [72 empty] | #N/A | #N/A | #REF!
| 0 | 0 | [72 empty] | #N/A | #N/A | #REF!
| 0 | 0 | [72 empty] | #N/A | #N/A | #REF!
| 0 | 0 | [72 empty] | #N/A | #N/A | #REF!
42 | 46 | TUBULACAO E CONDUTORES PARA LIQUIDOS E GASES. | MÊS 2 S3: 9198.425; MÊS 2 S4: 9198.425; MÊS 3 S1: 9198.425; MÊS 3 S2: 9198.425; MÊS 3 S3: 9198.425; MÊS 3 S4: 9198.425; MÊS 4 S1: 9198.425; MÊS 4 S2: 9198.425; MÊS 4 S3: 9198.425; MÊS 4 S4: 9198.425; MÊS 8 S3: 9198.425; MÊS 8 S4: 9198.425; MÊS 9 S1: 9198.425; MÊS 9 S2: 9198.425; MÊS 9 S3: 9198.425; MÊS 9 S4: 9198.425; MÊS 10 S1: 9198.425; MÊS 10 S2: 9198.425; MÊS 10 S3: 9198.425; MÊS 10 S4: 9198.425; MÊS 15 S1: 9198.425; MÊS 15 S2: 9198.425; MÊS 15 S3: 9198.425; MÊS 15 S4: 9198.425; MÊS 16 S1: 9198.425; MÊS 16 S2: 9198.425; MÊS 16 S3: 9198.425; MÊS 16 S4: 9198.425 | 2.7473 | 257555.9 | 206044.72
| 0 | 0 | [72 empty] | #N/A | #N/A | #REF!
| 0 | 0 | [72 empty] | #N/A | #N/A | #REF!
| 0 | 0 | [72 empty] | #N/A | #N/A | #REF!
| 0 | 0 | [72 empty] | #N/A | #N/A | #REF!
| 46.03.038 | Tubo de PVC rígido PxB com virola e anel de borracha, linha esgoto série reforçada ´R´, DN= 50 mm, inclusive conexões | [72 empty] | #N/A | #N/A | #REF!
| 46.03.040 | Tubo de PVC rígido PxB com virola e anel de borracha, linha esgoto série reforçada ´R´, DN= 75 mm, inclusive conexões | [72 empty] | #N/A | #N/A | #REF!
| 46.03.050 | Tubo de PVC rígido PxB com virola e anel de borracha, linha esgoto série reforçada ´R´, DN= 100 mm, inclusive conexões | [72 empty] | #N/A | #N/A | #REF!
| 46.03.060 | Tubo de PVC rígido PxB com virola e anel de borracha, linha esgoto série reforçada ´R´. DN= 150 mm, inclusive conexões | [72 empty] | #N/A | #N/A | #REF!
| 0 | 0 | [72 empty] | #N/A | #N/A | #REF!
| 0 | 0 | [72 empty] | #N/A | #N/A | #REF!
| 0 | 0 | [72 empty] | #N/A | #N/A | #REF!
| 0 | 0 | [72 empty] | #N/A | #N/A | #REF!
| 0 | 0 | [72 empty] | #N/A | #N/A | #REF!
| 0 | 0 | [72 empty] | #N/A | #N/A | #REF!
| 0 | 0 | [72 empty] | #N/A | #N/A | #REF!
| 0 | 0 | [72 empty] | #N/A | #N/A | #REF!
| 0 | 0 | [72 empty] | #N/A | #N/A | #REF!
| 0 | 0 | [72 empty] | #N/A | #N/A | #REF!
| 0 | 0 | [72 empty] | #N/A | #N/A | #REF!
| 0 | 0 | [72 empty] | #N/A | #N/A | #REF!
| 0 | 0 | [72 empty] | #N/A | #N/A | #REF!
| 0 | 0 | [72 empty] | #N/A | #N/A | #REF!
| 0 | 0 | [72 empty] | #N/A | #N/A | #REF!
| 0 | 0 | [72 empty] | #N/A | #N/A | #REF!
| 0 | 0 | [72 empty] | #N/A | #N/A | #REF!
| 0 | 0 | [72 empty] | #N/A | #N/A | #REF!
| 0 | 0 | [72 empty] | #N/A | #N/A | #REF!
| 0 | 0 | [72 empty] | #N/A | #N/A | #REF!
| 0 | 0 | [72 empty] | #N/A | #N/A | #REF!
| 0 | 0 | [72 empty] | #N/A | #N/A | #REF!
| 0 | 0 | [72 empty] | #N/A | #N/A | #REF!
| 0 | 0 | [72 empty] | #N/A | #N/A | #REF!
| 46.07.070 | Tubo galvanizado DN= 2 1/2´, inclusive conexões | [72 empty] | #N/A | #N/A | #REF!
| 0 | 0 | [72 empty] | #N/A | #N/A | #REF!
| 0 | 0 | [72 empty] | #N/A | #N/A | #REF!
| 0 | 0 | [72 empty] | #N/A | #N/A | #REF!
| 0 | 0 | [72 empty] | #N/A | #N/A | #REF!
| 0 | 0 | [72 empty] | #N/A | #N/A | #REF!
| 0 | 0 | [72 empty] | #N/A | #N/A | #REF!
| 0 | 0 | [72 empty] | #N/A | #N/A | #REF!
| 0 | 0 | [72 empty] | #N/A | #N/A | #REF!
| 0 | 0 | [72 empty] | #N/A | #N/A | #REF!
| 0 | 0 | [72 empty] | #N/A | #N/A | #REF!
| 0 | 0 | [72 empty] | #N/A | #N/A | #REF!
| 0 | 0 | [72 empty] | #N/A | #N/A | #REF!
| 0 | 0 | [72 empty] | #N/A | #N/A | #REF!
| 0 | 0 | [72 empty] | #N/A | #N/A | #REF!
| 0 | 0 | [72 empty] | #N/A | #N/A | #REF!
| 0 | 0 | [72 empty] | #N/A | #N/A | #REF!
| 0 | 0 | [72 empty] | #N/A | #N/A | #REF!
| 0 | 0 | [72 empty] | #N/A | #N/A | #REF!
| 0 | 0 | [72 empty] | #N/A | #N/A | #REF!
| 0 | 0 | [72 empty] | #N/A | #N/A | #REF!
| 0 | 0 | [72 empty] | #N/A | #N/A | #REF!
| 0 | 0 | [72 empty] | #N/A | #N/A | #REF!
| 0 | 0 | [72 empty] | #N/A | #N/A | #REF!
| 0 | 0 | [72 empty] | #N/A | #N/A | #REF!
| 0 | 0 | [72 empty] | #N/A | #N/A | #REF!
| 0 | 0 | [72 empty] | #N/A | #N/A | #REF!
| 0 | 0 | [72 empty] | #N/A | #N/A | #REF!
| 0 | 0 | [72 empty] | #N/A | #N/A | #REF!
| 0 | 0 | [72 empty] | #N/A | #N/A | #REF!
| 0 | 0 | [72 empty] | #N/A | #N/A | #REF!
| 0 | 0 | [72 empty] | #N/A | #N/A | #REF!
| 0 | 0 | [72 empty] | #N/A | #N/A | #REF!
| 0 | 0 | [72 empty] | #N/A | #N/A | #REF!
| 0 | 0 | [72 empty] | #N/A | #N/A | #REF!
| 0 | 0 | [72 empty] | #N/A | #N/A | #REF!
| 0 | 0 | [72 empty] | #N/A | #N/A | #REF!
| 0 | 0 | [72 empty] | #N/A | #N/A | #REF!
| 0 | 0 | [72 empty] | #N/A | #N/A | #REF!
| 0 | 0 | [72 empty] | #N/A | #N/A | #REF!
| 0 | 0 | [72 empty] | #N/A | #N/A | #REF!
| 0 | 0 | [72 empty] | #N/A | #N/A | #REF!
| 0 | 0 | [72 empty] | #N/A | #N/A | #REF!
| 0 | 0 | [72 empty] | #N/A | #N/A | #REF!
| 0 | 0 | [72 empty] | #N/A | #N/A | #REF!
| 0 | 0 | [72 empty] | #N/A | #N/A | #REF!
| 0 | 0 | [72 empty] | #N/A | #N/A | #REF!
| 0 | 0 | [72 empty] | #N/A | #N/A | #REF!
| 0 | 0 | [72 empty] | #N/A | #N/A | #REF!
| 46.10.020 | Tubo de cobre classe A, DN= 22mm (3/4´), inclusive conexões | [72 empty] | #N/A | #N/A | #REF!
| 46.10.030 | Tubo de cobre classe A, DN= 28mm (1´), inclusive conexões | [72 empty] | #N/A | #N/A | #REF!
| 0 | 0 | [72 empty] | #N/A | #N/A | #REF!
| 0 | 0 | [72 empty] | #N/A | #N/A | #REF!
| 0 | 0 | [72 empty] | #N/A | #N/A | #REF!
| 0 | 0 | [72 empty] | #N/A | #N/A | #REF!
| 0 | 0 | [72 empty] | #N/A | #N/A | #REF!
| 0 | 0 | [72 empty] | #N/A | #N/A | #REF!
| 0 | 0 | [72 empty] | #N/A | #N/A | #REF!
| 0 | 0 | [72 empty] | #N/A | #N/A | #REF!
| 0 | 0 | [72 empty] | #N/A | #N/A | #REF!
| 0 | 0 | [72 empty] | #N/A | #N/A | #REF!
| 0 | 0 | [72 empty] | #N/A | #N/A | #REF!
| 0 | 0 | [72 empty] | #N/A | #N/A | #REF!
| 0 | 0 | [72 empty] | #N/A | #N/A | #REF!
| 0 | 0 | [72 empty] | #N/A | #N/A | #REF!
| 0 | 0 | [72 empty] | #N/A | #N/A | #REF!
| 0 | 0 | [72 empty] | #N/A | #N/A | #REF!
| 0 | 0 | [72 empty] | #N/A | #N/A | #REF!
| 0 | 0 | [72 empty] | #N/A | #N/A | #REF!
| 0 | 0 | [72 empty] | #N/A | #N/A | #REF!
| 0 | 0 | [72 empty] | #N/A | #N/A | #REF!
| 0 | 0 | [72 empty] | #N/A | #N/A | #REF!
| 0 | 0 | [72 empty] | #N/A | #N/A | #REF!
| 0 | 0 | [72 empty] | #N/A | #N/A | #REF!
| 0 | 0 | [72 empty] | #N/A | #N/A | #REF!
| 0 | 0 | [72 empty] | #N/A | #N/A | #REF!
| 0 | 0 | [72 empty] | #N/A | #N/A | #REF!
| 0 | 0 | [72 empty] | #N/A | #N/A | #REF!
| 0 | 0 | [72 empty] | #N/A | #N/A | #REF!
| 0 | 0 | [72 empty] | #N/A | #N/A | #REF!
| 0 | 0 | [72 empty] | #N/A | #N/A | #REF!
| 0 | 0 | [72 empty] | #N/A | #N/A | #REF!
| 0 | 0 | [72 empty] | #N/A | #N/A | #REF!
| 0 | 0 | [72 empty] | #N/A | #N/A | #REF!
| 0 | 0 | [72 empty] | #N/A | #N/A | #REF!
| 0 | 0 | [72 empty] | #N/A | #N/A | #REF!
| 0 | 0 | [72 empty] | #N/A | #N/A | #REF!
| 0 | 0 | [72 empty] | #N/A | #N/A | #REF!
| 0 | 0 | [72 empty] | #N/A | #N/A | #REF!
| 0 | 0 | [72 empty] | #N/A | #N/A | #REF!
| 0 | 0 | [72 empty] | #N/A | #N/A | #REF!
| 0 | 0 | [72 empty] | #N/A | #N/A | #REF!
| 0 | 0 | [72 empty] | #N/A | #N/A | #REF!
| 0 | 0 | [72 empty] | #N/A | #N/A | #REF!
| 0 | 0 | [72 empty] | #N/A | #N/A | #REF!
| 0 | 0 | [72 empty] | #N/A | #N/A | #REF!
| 0 | 0 | [72 empty] | #N/A | #N/A | #REF!
| 0 | 0 | [72 empty] | #N/A | #N/A | #REF!
| 0 | 0 | [72 empty] | #N/A | #N/A | #REF!
| 0 | 0 | [72 empty] | #N/A | #N/A | #REF!
| 0 | 0 | [72 empty] | #N/A | #N/A | #REF!
| 0 | 0 | [72 empty] | #N/A | #N/A | #REF!
| 0 | 0 | [72 empty] | #N/A | #N/A | #REF!
| 0 | 0 | [72 empty] | #N/A | #N/A | #REF!
| 0 | 0 | [72 empty] | #N/A | #N/A | #REF!
| 0 | 0 | [72 empty] | #N/A | #N/A | #REF!
| 0 | 0 | [72 empty] | #N/A | #N/A | #REF!
| 0 | 0 | [72 empty] | #N/A | #N/A | #REF!
| 0 | 0 | [72 empty] | #N/A | #N/A | #REF!
| 0 | 0 | [72 empty] | #N/A | #N/A | #REF!
| 0 | 0 | [72 empty] | #N/A | #N/A | #REF!
| 0 | 0 | [72 empty] | #N/A | #N/A | #REF!
| 0 | 0 | [72 empty] | #N/A | #N/A | #REF!
| 0 | 0 | [72 empty] | #N/A | #N/A | #REF!
| 0 | 0 | [72 empty] | #N/A | #N/A | #REF!
| 0 | 0 | [72 empty] | #N/A | #N/A | #REF!
| 0 | 0 | [72 empty] | #N/A | #N/A | #REF!
| 0 | 0 | [72 empty] | #N/A | #N/A | #REF!
| 0 | 0 | [72 empty] | #N/A | #N/A | #REF!
| 0 | 0 | [72 empty] | #N/A | #N/A | #REF!
| 0 | 0 | [72 empty] | #N/A | #N/A | #REF!
| 0 | 0 | [72 empty] | #N/A | #N/A | #REF!
| 0 | 0 | [72 empty] | #N/A | #N/A | #REF!
| 0 | 0 | [72 empty] | #N/A | #N/A | #REF!
| 0 | 0 | [72 empty] | #N/A | #N/A | #REF!
| 0 | 0 | [72 empty] | #N/A | #N/A | #REF!
| 0 | 0 | [72 empty] | #N/A | #N/A | #REF!
| 0 | 0 | [72 empty] | #N/A | #N/A | #REF!
| 0 | 0 | [72 empty] | #N/A | #N/A | #REF!
| 0 | 0 | [72 empty] | #N/A | #N/A | #REF!
| 0 | 0 | [72 empty] | #N/A | #N/A | #REF!
| 46.18.090 | Flange avulso em ferro fundido, classe PN-10, DN= 80mm | [72 empty] | #N/A | #N/A | #REF!
| 0 | 0 | [72 empty] | #N/A | #N/A | #REF!
| 0 | 0 | [72 empty] | #N/A | #N/A | #REF!
| 0 | 0 | [72 empty] | #N/A | #N/A | #REF!
| 0 | 0 | [72 empty] | #N/A | #N/A | #REF!
| 0 | 0 | [72 empty] | #N/A | #N/A | #REF!
| 0 | 0 | [72 empty] | #N/A | #N/A | #REF!
| 0 | 0 | [72 empty] | #N/A | #N/A | #REF!
| 0 | 0 | [72 empty] | #N/A | #N/A | #REF!
| 0 | 0 | [72 empty] | #N/A | #N/A | #REF!
| 0 | 0 | [72 empty] | #N/A | #N/A | #REF!
| 0 | 0 | [72 empty] | #N/A | #N/A | #REF!
| 0 | 0 | [72 empty] | #N/A | #N/A | #REF!
| 0 | 0 | [72 empty] | #N/A | #N/A | #REF!
| 0 | 0 | [72 empty] | #N/A | #N/A | #REF!
| 0 | 0 | [72 empty] | #N/A | #N/A | #REF!
| 0 | 0 | [72 empty] | #N/A | #N/A | #REF!
| 0 | 0 | [72 empty] | #N/A | #N/A | #REF!
| 0 | 0 | [72 empty] | #N/A | #N/A | #REF!
| 0 | 0 | [72 empty] | #N/A | #N/A | #REF!
| 0 | 0 | [72 empty] | #N/A | #N/A | #REF!
| 0 | 0 | [72 empty] | #N/A | #N/A | #REF!
| 0 | 0 | [72 empty] | #N/A | #N/A | #REF!
| 0 | 0 | [72 empty] | #N/A | #N/A | #REF!
| 0 | 0 | [72 empty] | #N/A | #N/A | #REF!
| 0 | 0 | [72 empty] | #N/A | #N/A | #REF!
| 0 | 0 | [72 empty] | #N/A | #N/A | #REF!
| 0 | 0 | [72 empty] | #N/A | #N/A | #REF!
| 0 | 0 | [72 empty] | #N/A | #N/A | #REF!
| 0 | 0 | [72 empty] | #N/A | #N/A | #REF!
| 0 | 0 | [72 empty] | #N/A | #N/A | #REF!
| 0 | 0 | [72 empty] | #N/A | #N/A | #REF!
| 0 | 0 | [72 empty] | #N/A | #N/A | #REF!
| 0 | 0 | [72 empty] | #N/A | #N/A | #REF!
| 0 | 0 | [72 empty] | #N/A | #N/A | #REF!
| 0 | 0 | [72 empty] | #N/A | #N/A | #REF!
| 0 | 0 | [72 empty] | #N/A | #N/A | #REF!
| 0 | 0 | [72 empty] | #N/A | #N/A | #REF!
| 0 | 0 | [72 empty] | #N/A | #N/A | #REF!
| 0 | 0 | [72 empty] | #N/A | #N/A | #REF!
| 0 | 0 | [72 empty] | #N/A | #N/A | #REF!
| 0 | 0 | [72 empty] | #N/A | #N/A | #REF!
| 0 | 0 | [72 empty] | #N/A | #N/A | #REF!
| 0 | 0 | [72 empty] | #N/A | #N/A | #REF!
| 0 | 0 | [72 empty] | #N/A | #N/A | #REF!
| 0 | 0 | [72 empty] | #N/A | #N/A | #REF!
| 0 | 0 | [72 empty] | #N/A | #N/A | #REF!
| 0 | 0 | [72 empty] | #N/A | #N/A | #REF!
| 0 | 0 | [72 empty] | #N/A | #N/A | #REF!
| 0 | 0 | [72 empty] | #N/A | #N/A | #REF!
| 0 | 0 | [72 empty] | #N/A | #N/A | #REF!
| 0 | 0 | [72 empty] | #N/A | #N/A | #REF!
| 0 | 0 | [72 empty] | #N/A | #N/A | #REF!
| 0 | 0 | [72 empty] | #N/A | #N/A | #REF!
| 0 | 0 | [72 empty] | #N/A | #N/A | #REF!
| 0 | 0 | [72 empty] | #N/A | #N/A | #REF!
| 0 | 0 | [72 empty] | #N/A | #N/A | #REF!
| 0 | 0 | [72 empty] | #N/A | #N/A | #REF!
| 0 | 0 | [72 empty] | #N/A | #N/A | #REF!
| 0 | 0 | [72 empty] | #N/A | #N/A | #REF!
| 0 | 0 | [72 empty] | #N/A | #N/A | #REF!
| 0 | 0 | [72 empty] | #N/A | #N/A | #REF!
| 0 | 0 | [72 empty] | #N/A | #N/A | #REF!
| 0 | 0 | [72 empty] | #N/A | #N/A | #REF!
| 0 | 0 | [72 empty] | #N/A | #N/A | #REF!
| 0 | 0 | [72 empty] | #N/A | #N/A | #REF!
| 0 | 0 | [72 empty] | #N/A | #N/A | #REF!
| 0 | 0 | [72 empty] | #N/A | #N/A | #REF!
| 0 | 0 | [72 empty] | #N/A | #N/A | #REF!
| 0 | 0 | [72 empty] | #N/A | #N/A | #REF!
| 0 | 0 | [72 empty] | #N/A | #N/A | #REF!
| 0 | 0 | [72 empty] | #N/A | #N/A | #REF!
| 0 | 0 | [72 empty] | #N/A | #N/A | #REF!
| 0 | 0 | [72 empty] | #N/A | #N/A | #REF!
| 0 | 0 | [72 empty] | #N/A | #N/A | #REF!
| 0 | 0 | [72 empty] | #N/A | #N/A | #REF!
| 0 | 0 | [72 empty] | #N/A | #N/A | #REF!
| 0 | 0 | [72 empty] | #N/A | #N/A | #REF!
| 0 | 0 | [72 empty] | #N/A | #N/A | #REF!
| 0 | 0 | [72 empty] | #N/A | #N/A | #REF!
| 0 | 0 | [72 empty] | #N/A | #N/A | #REF!
| 0 | 0 | [72 empty] | #N/A | #N/A | #REF!
| 0 | 0 | [72 empty] | #N/A | #N/A | #REF!
| 0 | 0 | [72 empty] | #N/A | #N/A | #REF!
| 0 | 0 | [72 empty] | #N/A | #N/A | #REF!
| 0 | 0 | [72 empty] | #N/A | #N/A | #REF!
| 0 | 0 | [72 empty] | #N/A | #N/A | #REF!
| 0 | 0 | [72 empty] | #N/A | #N/A | #REF!
| 0 | 0 | [72 empty] | #N/A | #N/A | #REF!
| 0 | 0 | [72 empty] | #N/A | #N/A | #REF!
| 0 | 0 | [72 empty] | #N/A | #N/A | #REF!
| 0 | 0 | [72 empty] | #N/A | #N/A | #REF!
| 0 | 0 | [72 empty] | #N/A | #N/A | #REF!
| 0 | 0 | [72 empty] | #N/A | #N/A | #REF!
| 0 | 0 | [72 empty] | #N/A | #N/A | #REF!
| 0 | 0 | [72 empty] | #N/A | #N/A | #REF!
| 0 | 0 | [72 empty] | #N/A | #N/A | #REF!
| 0 | 0 | [72 empty] | #N/A | #N/A | #REF!
| 0 | 0 | [72 empty] | #N/A | #N/A | #REF!
| 0 | 0 | [72 empty] | #N/A | #N/A | #REF!
| 0 | 0 | [72 empty] | #N/A | #N/A | #REF!
| 0 | 0 | [72 empty] | #N/A | #N/A | #REF!
| 0 | 0 | [72 empty] | #N/A | #N/A | #REF!
| 0 | 0 | [72 empty] | #N/A | #N/A | #REF!
| 0 | 0 | [72 empty] | #N/A | #N/A | #REF!
| 0 | 0 | [72 empty] | #N/A | #N/A | #REF!
| 0 | 0 | [72 empty] | #N/A | #N/A | #REF!
| 0 | 0 | [72 empty] | #N/A | #N/A | #REF!
| 0 | 0 | [72 empty] | #N/A | #N/A | #REF!
| 0 | 0 | [72 empty] | #N/A | #N/A | #REF!
| 0 | 0 | [72 empty] | #N/A | #N/A | #REF!
| 0 | 0 | [72 empty] | #N/A | #N/A | #REF!
| 0 | 0 | [72 empty] | #N/A | #N/A | #REF!
| 0 | 0 | [72 empty] | #N/A | #N/A | #REF!
| 0 | 0 | [72 empty] | #N/A | #N/A | #REF!
| 0 | 0 | [72 empty] | #N/A | #N/A | #REF!
| 0 | 0 | [72 empty] | #N/A | #N/A | #REF!
| 46.27.080 | Tubo de cobre flexível, espessura 1/32" - diâmetro 3/8", inclusive conexões | [72 empty] | #N/A | #N/A | #REF!
| 46.27.090 | Tubo de cobre flexível, espessura 1/32" - diâmetro 1/2", inclusive conexões | [72 empty] | #N/A | #N/A | #REF!
| 46.27.100 | Tubo de cobre flexível, espessura 1/32" - diâmetro 5/8", inclusive conexões | [72 empty] | #N/A | #N/A | #REF!
| 0 | 0 | [72 empty] | #N/A | #N/A | #REF!
| 0 | 0 | [72 empty] | #N/A | #N/A | #REF!
| 0 | 0 | [72 empty] | #N/A | #N/A | #REF!
| 0 | 0 | [72 empty] | #N/A | #N/A | #REF!
| 0 | 0 | [72 empty] | #N/A | #N/A | #REF!
| 0 | 0 | [72 empty] | #N/A | #N/A | #REF!
| 0 | 0 | [72 empty] | #N/A | #N/A | #REF!
| 0 | 0 | [72 empty] | #N/A | #N/A | #REF!
| 0 | 0 | [72 empty] | #N/A | #N/A | #REF!
| 0 | 0 | [72 empty] | #N/A | #N/A | #REF!
| 0 | 0 | [72 empty] | #N/A | #N/A | #REF!
| 0 | 0 | [72 empty] | #N/A | #N/A | #REF!
| 0 | 0 | [72 empty] | #N/A | #N/A | #REF!
| 0 | 0 | [72 empty] | #N/A | #N/A | #REF!
| 0 | 0 | [72 empty] | #N/A | #N/A | #REF!
| 0 | 0 | [72 empty] | #N/A | #N/A | #REF!
| 0 | 0 | [72 empty] | #N/A | #N/A | #REF!
| 0 | 0 | [72 empty] | #N/A | #N/A | #REF!
| 0 | 0 | [72 empty] | #N/A | #N/A | #REF!
| 0 | 0 | [72 empty] | #N/A | #N/A | #REF!
| 0 | 0 | [72 empty] | #N/A | #N/A | #REF!
| 0 | 0 | [72 empty] | #N/A | #N/A | #REF!
| 0 | 0 | [72 empty] | #N/A | #N/A | #REF!
| 0 | 0 | [72 empty] | #N/A | #N/A | #REF!
| 0 | 0 | [72 empty] | #N/A | #N/A | #REF!
| 0 | 0 | [72 empty] | #N/A | #N/A | #REF!
| 0 | 0 | [72 empty] | #N/A | #N/A | #REF!
| 0 | 0 | [72 empty] | #N/A | #N/A | #REF!
| 0 | 0 | [72 empty] | #N/A | #N/A | #REF!
| 0 | 0 | [72 empty] | #N/A | #N/A | #REF!
| 0 | 0 | [72 empty] | #N/A | #N/A | #REF!
| 0 | 0 | [72 empty] | #N/A | #N/A | #REF!
| 0 | 0 | [72 empty] | #N/A | #N/A | #REF!
| 0 | 0 | [72 empty] | #N/A | #N/A | #REF!
| 0 | 0 | [72 empty] | #N/A | #N/A | #REF!
| 0 | 0 | [72 empty] | #N/A | #N/A | #REF!
| 0 | 0 | [72 empty] | #N/A | #N/A | #REF!
| 0 | 0 | [72 empty] | #N/A | #N/A | #REF!
| 0 | 0 | [72 empty] | #N/A | #N/A | #REF!
| 0 | 0 | [72 empty] | #N/A | #N/A | #REF!
| 0 | 0 | [72 empty] | #N/A | #N/A | #REF!
| 0 | 0 | [72 empty] | #N/A | #N/A | #REF!
| 0 | 0 | [72 empty] | #N/A | #N/A | #REF!
| 0 | 0 | [72 empty] | #N/A | #N/A | #REF!
| 0 | 0 | [72 empty] | #N/A | #N/A | #REF!
| 0 | 0 | [72 empty] | #N/A | #N/A | #REF!
| 0 | 0 | [72 empty] | #N/A | #N/A | #REF!
| 0 | 0 | [72 empty] | #N/A | #N/A | #REF!
| 0 | 0 | [72 empty] | #N/A | #N/A | #REF!
| 0 | 0 | [72 empty] | #N/A | #N/A | #REF!
| 0 | 0 | [72 empty] | #N/A | #N/A | #REF!
| 0 | 0 | [72 empty] | #N/A | #N/A | #REF!
[75 empty] | #N/A | #N/A | #REF!
| 0 | 0 | [72 empty] | #N/A | #N/A | #REF!
| 0 | 0 | [72 empty] | #N/A | #N/A | #REF!
| 0 | 0 | [72 empty] | #N/A | #N/A | #REF!
| 0 | 0 | [72 empty] | #N/A | #N/A | #REF!
| 0 | 0 | [72 empty] | #N/A | #N/A | #REF!
| 0 | 0 | [72 empty] | #N/A | #N/A | #REF!
| 0 | 0 | [72 empty] | #N/A | #N/A | #REF!
| 47.01.070 | Registro de gaveta em latão fundido sem acabamento, DN= 2 1/2´ | [72 empty] | #N/A | #N/A | #REF!
| 0 | 0 | [72 empty] | #N/A | #N/A | #REF!
| 0 | 0 | [72 empty] | #N/A | #N/A | #REF!
| 0 | 0 | [72 empty] | #N/A | #N/A | #REF!
43 | 47 | VALVULAS E APARELHOS DE MEDICAO E CONTROLE PARA LIQUIDOS E GASES | MÊS 2 S3: 629.0268; MÊS 2 S4: 629.0268; MÊS 3 S1: 629.0268; MÊS 3 S2: 629.0268; MÊS 3 S3: 629.0268; MÊS 3 S4: 629.0268; MÊS 4 S1: 629.0268; MÊS 4 S2: 629.0268; MÊS 4 S3: 629.0268; MÊS 4 S4: 629.0268; MÊS 8 S3: 629.0268; MÊS 8 S4: 629.0268; MÊS 9 S1: 629.0268; MÊS 9 S2: 629.0268; MÊS 9 S3: 629.0268; MÊS 9 S4: 629.0268; MÊS 10 S1: 629.0268; MÊS 10 S2: 629.0268; MÊS 10 S3: 629.0268; MÊS 10 S4: 629.0268; MÊS 15 S1: 629.0268; MÊS 15 S2: 629.0268; MÊS 15 S3: 629.0268; MÊS 15 S4: 629.0268; MÊS 16 S1: 629.0268; MÊS 16 S2: 629.0268; MÊS 16 S3: 629.0268; MÊS 16 S4: 629.0268 | 0.18787 | 17612.75 | 14090.2
| 0 | 0 | [72 empty] | #N/A | #N/A | #REF!
| 0 | 0 | [72 empty] | #N/A | #N/A | #REF!
| 0 | 0 | [72 empty] | #N/A | #N/A | #REF!
| 0 | 0 | [72 empty] | #N/A | #N/A | #REF!
| 0 | 0 | [72 empty] | #N/A | #N/A | #REF!
| 0 | 0 | [72 empty] | #N/A | #N/A | #REF!
| 47.02.010 | Registro de gaveta em latão fundido cromado com canopla, DN= 1/2´ - linha especial | [72 empty] | #N/A | #N/A | #REF!
| 47.02.020 | Registro de gaveta em latão fundido cromado com canopla, DN= 3/4´ - linha especial | [72 empty] | #N/A | #N/A | #REF!
| 47.02.030 | Registro de gaveta em latão fundido cromado com canopla, DN= 1´ - linha especial | [72 empty] | #N/A | #N/A | #REF!
| 0 | 0 | [72 empty] | #N/A | #N/A | #REF!
| 47.02.050 | Registro de gaveta em latão fundido cromado com canopla, DN= 1 1/2´ - linha especial | [72 empty] | #N/A | #N/A | #REF!
| 0 | 0 | [72 empty] | #N/A | #N/A | #REF!
| 47.02.110 | Registro de pressão em latão fundido cromado com canopla, DN= 3/4´ - linha especial | [72 empty] | #N/A | #N/A | #REF!
| 0 | 0 | [72 empty] | #N/A | #N/A | #REF!
| 0 | 0 | [72 empty] | #N/A | #N/A | #REF!
| 0 | 0 | [72 empty] | #N/A | #N/A | #REF!
| 0 | 0 | [72 empty] | #N/A | #N/A | #REF!
| 0 | 0 | [72 empty] | #N/A | #N/A | #REF!
| 0 | 0 | [72 empty] | #N/A | #N/A | #REF!
| 0 | 0 | [72 empty] | #N/A | #N/A | #REF!
| 0 | 0 | [72 empty] | #N/A | #N/A | #REF!
| 0 | 0 | [72 empty] | #N/A | #N/A | #REF!
| 0 | 0 | [72 empty] | #N/A | #N/A | #REF!
| 0 | 0 | [72 empty] | #N/A | #N/A | #REF!
| 0 | 0 | [72 empty] | #N/A | #N/A | #REF!
| 0 | 0 | [72 empty] | #N/A | #N/A | #REF!
| 0 | 0 | [72 empty] | #N/A | #N/A | #REF!
| 0 | 0 | [72 empty] | #N/A | #N/A | #REF!
| 0 | 0 | [72 empty] | #N/A | #N/A | #REF!
| 0 | 0 | [72 empty] | #N/A | #N/A | #REF!
| 0 | 0 | [72 empty] | #N/A | #N/A | #REF!
| 0 | 0 | [72 empty] | #N/A | #N/A | #REF!
| 47.05.060 | Válvula de retenção horizontal em bronze, DN= 2 1/2´ | [72 empty] | #N/A | #N/A | #REF!
| 0 | 0 | [72 empty] | #N/A | #N/A | #REF!
| 0 | 0 | [72 empty] | #N/A | #N/A | #REF!
| 0 | 0 | [72 empty] | #N/A | #N/A | #REF!
| 0 | 0 | [72 empty] | #N/A | #N/A | #REF!
| 0 | 0 | [72 empty] | #N/A | #N/A | #REF!
| 0 | 0 | [72 empty] | #N/A | #N/A | #REF!
| 0 | 0 | [72 empty] | #N/A | #N/A | #REF!
| 0 | 0 | [72 empty] | #N/A | #N/A | #REF!
| 0 | 0 | [72 empty] | #N/A | #N/A | #REF!
| 0 | 0 | [72 empty] | #N/A | #N/A | #REF!
| 0 | 0 | [72 empty] | #N/A | #N/A | #REF!
| 0 | 0 | [72 empty] | #N/A | #N/A | #REF!
| 0 | 0 | [72 empty] | #N/A | #N/A | #REF!
| 0 | 0 | [72 empty] | #N/A | #N/A | #REF!
| 0 | 0 | [72 empty] | #N/A | #N/A | #REF!
| 0 | 0 | [72 empty] | #N/A | #N/A | #REF!
| 0 | 0 | [72 empty] | #N/A | #N/A | #REF!
| 0 | 0 | [72 empty] | #N/A | #N/A | #REF!
| 0 | 0 | [72 empty] | #N/A | #N/A | #REF!
| 47.05.280 | Válvula globo angular de 45° em bronze, DN= 2 1/2´ | [72 empty] | #N/A | #N/A | #REF!
| 0 | 0 | [72 empty] | #N/A | #N/A | #REF!
| 0 | 0 | [72 empty] | #N/A | #N/A | #REF!
| 0 | 0 | [72 empty] | #N/A | #N/A | #REF!
| 0 | 0 | [72 empty] | #N/A | #N/A | #REF!
| 0 | 0 | [72 empty] | #N/A | #N/A | #REF!
| 0 | 0 | [72 empty] | #N/A | #N/A | #REF!
| 0 | 0 | [72 empty] | #N/A | #N/A | #REF!
| 0 | 0 | [72 empty] | #N/A | #N/A | #REF!
| 0 | 0 | [72 empty] | #N/A | #N/A | #REF!
| 0 | 0 | [72 empty] | #N/A | #N/A | #REF!
| 0 | 0 | [72 empty] | #N/A | #N/A | #REF!
| 0 | 0 | [72 empty] | #N/A | #N/A | #REF!
| 0 | 0 | [72 empty] | #N/A | #N/A | #REF!
| 0 | 0 | [72 empty] | #N/A | #N/A | #REF!
| 0 | 0 | [72 empty] | #N/A | #N/A | #REF!
| 47.05.420 | Válvula de gaveta em bronze, haste não ascendente, classe 125 libras para vapor e classe 200 libras para água, óleo e gás, DN= 2 1/2´ | [72 empty] | #N/A | #N/A | #REF!
| 0 | 0 | [72 empty] | #N/A | #N/A | #REF!
| 0 | 0 | [72 empty] | #N/A | #N/A | #REF!
| 0 | 0 | [72 empty] | #N/A | #N/A | #REF!
| 0 | 0 | [72 empty] | #N/A | #N/A | #REF!
| 0 | 0 | [72 empty] | #N/A | #N/A | #REF!
| 0 | 0 | [72 empty] | #N/A | #N/A | #REF!
| 0 | 0 | [72 empty] | #N/A | #N/A | #REF!
| 0 | 0 | [72 empty] | #N/A | #N/A | #REF!
| 0 | 0 | [72 empty] | #N/A | #N/A | #REF!
| 0 | 0 | [72 empty] | #N/A | #N/A | #REF!
| 0 | 0 | [72 empty] | #N/A | #N/A | #REF!
| 0 | 0 | [72 empty] | #N/A | #N/A | #REF!
| 0 | 0 | [72 empty] | #N/A | #N/A | #REF!
| 0 | 0 | [72 empty] | #N/A | #N/A | #REF!
| 0 | 0 | [72 empty] | #N/A | #N/A | #REF!
| 0 | 0 | [72 empty] | #N/A | #N/A | #REF!
| 0 | 0 | [72 empty] | #N/A | #N/A | #REF!
| 0 | 0 | [72 empty] | #N/A | #N/A | #REF!
| 0 | 0 | [72 empty] | #N/A | #N/A | #REF!
| 0 | 0 | [72 empty] | #N/A | #N/A | #REF!
| 0 | 0 | [72 empty] | #N/A | #N/A | #REF!
| 0 | 0 | [72 empty] | #N/A | #N/A | #REF!
| 0 | 0 | [72 empty] | #N/A | #N/A | #REF!
| 0 | 0 | [72 empty] | #N/A | #N/A | #REF!
| 0 | 0 | [72 empty] | #N/A | #N/A | #REF!
| 0 | 0 | [72 empty] | #N/A | #N/A | #REF!
| 0 | 0 | [72 empty] | #N/A | #N/A | #REF!
| 0 | 0 | [72 empty] | #N/A | #N/A | #REF!
| 0 | 0 | [72 empty] | #N/A | #N/A | #REF!
| 0 | 0 | [72 empty] | #N/A | #N/A | #REF!
| 0 | 0 | [72 empty] | #N/A | #N/A | #REF!
| 0 | 0 | [72 empty] | #N/A | #N/A | #REF!
| 0 | 0 | [72 empty] | #N/A | #N/A | #REF!
| 0 | 0 | [72 empty] | #N/A | #N/A | #REF!
| 0 | 0 | [72 empty] | #N/A | #N/A | #REF!
| 0 | 0 | [72 empty] | #N/A | #N/A | #REF!
| 0 | 0 | [72 empty] | #N/A | #N/A | #REF!
| 0 | 0 | [72 empty] | #N/A | #N/A | #REF!
| 0 | 0 | [72 empty] | #N/A | #N/A | #REF!
| 0 | 0 | [72 empty] | #N/A | #N/A | #REF!
| 0 | 0 | [72 empty] | #N/A | #N/A | #REF!
| 0 | 0 | [72 empty] | #N/A | #N/A | #REF!
| 0 | 0 | [72 empty] | #N/A | #N/A | #REF!
| 0 | 0 | [72 empty] | #N/A | #N/A | #REF!
| 0 | 0 | [72 empty] | #N/A | #N/A | #REF!
| 0 | 0 | [72 empty] | #N/A | #N/A | #REF!
| 0 | 0 | [72 empty] | #N/A | #N/A | #REF!
| 0 | 0 | [72 empty] | #N/A | #N/A | #REF!
| 0 | 0 | [72 empty] | #N/A | #N/A | #REF!
| 0 | 0 | [72 empty] | #N/A | #N/A | #REF!
| 0 | 0 | [72 empty] | #N/A | #N/A | #REF!
| 0 | 0 | [72 empty] | #N/A | #N/A | #REF!
| 0 | 0 | [72 empty] | #N/A | #N/A | #REF!
| 0 | 0 | [72 empty] | #N/A | #N/A | #REF!
| 0 | 0 | [72 empty] | #N/A | #N/A | #REF!
| 0 | 0 | [72 empty] | #N/A | #N/A | #REF!
| 0 | 0 | [72 empty] | #N/A | #N/A | #REF!
| 0 | 0 | [72 empty] | #N/A | #N/A | #REF!
| 0 | 0 | [72 empty] | #N/A | #N/A | #REF!
| 0 | 0 | [72 empty] | #N/A | #N/A | #REF!
| 0 | 0 | [72 empty] | #N/A | #N/A | #REF!
| 0 | 0 | [72 empty] | #N/A | #N/A | #REF!
| 0 | 0 | [72 empty] | #N/A | #N/A | #REF!
| 0 | 0 | [72 empty] | #N/A | #N/A | #REF!
| 0 | 0 | [72 empty] | #N/A | #N/A | #REF!
| 0 | 0 | [72 empty] | #N/A | #N/A | #REF!
| 0 | 0 | [72 empty] | #N/A | #N/A | #REF!
[75 empty] | #N/A | #N/A | #REF!
| 0 | 0 | [72 empty] | #N/A | #N/A | #REF!
| 0 | 0 | [72 empty] | #N/A | #N/A | #REF!
| 0 | 0 | [72 empty] | #N/A | #N/A | #REF!
| 0 | 0 | [72 empty] | #N/A | #N/A | #REF!
| 0 | 0 | [72 empty] | #N/A | #N/A | #REF!
| 0 | 0 | [72 empty] | #N/A | #N/A | #REF!
| 0 | 0 | [72 empty] | #N/A | #N/A | #REF!
| 0 | 0 | [72 empty] | #N/A | #N/A | #REF!
| 0 | 0 | [72 empty] | #N/A | #N/A | #REF!
| 0 | 0 | [72 empty] | #N/A | #N/A | #REF!
| 0 | 0 | [72 empty] | #N/A | #N/A | #REF!
| 0 | 0 | [72 empty] | #N/A | #N/A | #REF!
44 | 48 | RESERVATORIO E TANQUE PARA LIQUIDOS E GASES | MÊS 2 S3: 5088.0411; MÊS 2 S4: 5088.0411; MÊS 3 S1: 5088.0411; MÊS 3 S2: 5088.0411; MÊS 3 S3: 5088.0411; MÊS 3 S4: 5088.0411; MÊS 4 S1: 5088.0411; MÊS 4 S2: 5088.0411; MÊS 4 S3: 5088.0411; MÊS 4 S4: 5088.0411; MÊS 8 S3: 5088.0411; MÊS 8 S4: 5088.0411; MÊS 9 S1: 5088.0411; MÊS 9 S2: 5088.0411; MÊS 9 S3: 5088.0411; MÊS 9 S4: 5088.0411; MÊS 10 S1: 5088.0411; MÊS 10 S2: 5088.0411; MÊS 10 S3: 5088.0411; MÊS 10 S4: 5088.0411; MÊS 15 S1: 5088.0411; MÊS 15 S2: 5088.0411; MÊS 15 S3: 5088.0411; MÊS 15 S4: 5088.0411; MÊS 16 S1: 5088.0411; MÊS 16 S2: 5088.0411; MÊS 16 S3: 5088.0411; MÊS 16 S4: 5088.0411 | 1.5196 | 142465.15 | 113972.12
| 0 | 0 | [72 empty] | #N/A | #N/A | #REF!
| 0 | 0 | [72 empty] | #N/A | #N/A | #REF!
| 0 | 0 | [72 empty] | #N/A | #N/A | #REF!
| 0 | 0 | [72 empty] | #N/A | #N/A | #REF!
| 48.04.381 | Reservatório em concreto armado cilíndrico, vertical, bipartido, método construtivo em formas deslizantes, diâmetro interno de 3,50m a 4,00m, altura de 15,00m a 25,00m | [72 empty] | #N/A | #N/A | #REF!
| 0 | 0 | [72 empty] | #N/A | #N/A | #REF!
| 0 | 0 | [72 empty] | #N/A | #N/A | #REF!
| 0 | 0 | [72 empty] | #N/A | #N/A | #REF!
| 48.05.020 | Torneira de boia, DN= 1´ | [72 empty] | #N/A | #N/A | #REF!
| 0 | 0 | [72 empty] | #N/A | #N/A | #REF!
| 0 | 0 | [72 empty] | #N/A | #N/A | #REF!
| 0 | 0 | [72 empty] | #N/A | #N/A | #REF!
| 0 | 0 | [72 empty] | #N/A | #N/A | #REF!
| 0 | 0 | [72 empty] | #N/A | #N/A | #REF!
| 0 | 0 | [72 empty] | #N/A | #N/A | #REF!
| 0 | 0 | [72 empty] | #N/A | #N/A | #REF!
| 48.20.040 | Limpeza de caixa d´água de 1.001 até 10.000 litros | [72 empty] | #REF! | #REF! | #REF!
| 0 | 0 | [72 empty] | #N/A | #N/A | #REF!
[75 empty] | #N/A | #N/A | #REF!
| 0 | 0 | [72 empty] | #N/A | #N/A | #REF!
| 0 | 0 | [72 empty] | #N/A | #N/A | #REF!
| 0 | 0 | [72 empty] | #N/A | #N/A | #REF!
| 49.01.030 | Caixa sifonada de PVC rígido de 150 x 150 x 50 mm, com grelha | [72 empty] | #N/A | #N/A | #REF!
| 0 | 0 | [72 empty] | #N/A | #N/A | #REF!
| 0 | 0 | [72 empty] | #N/A | #N/A | #REF!
| 0 | 0 | [72 empty] | #N/A | #N/A | #REF!
| 0 | 0 | [72 empty] | #N/A | #N/A | #REF!
| 49.03.020 | Caixa de gordura em alvenaria, 600 x 600 x 600 mm | [72 empty] | #N/A | #N/A | #REF!
| 0 | 0 | [72 empty] | #N/A | #N/A | #REF!
| 0 | 0 | [72 empty] | #N/A | #N/A | #REF!
| 0 | 0 | [72 empty] | #N/A | #N/A | #REF!
45 | 49 | CAIXA, RALO, GRELHA E ACESSORIO HIDRAULICO | MÊS 2 S3: 1051.1237; MÊS 2 S4: 1051.1237; MÊS 3 S1: 1051.1237; MÊS 3 S2: 1051.1237; MÊS 3 S3: 1051.1237; MÊS 3 S4: 1051.1237; MÊS 4 S1: 1051.1237; MÊS 4 S2: 1051.1237; MÊS 4 S3: 1051.1237; MÊS 4 S4: 1051.1237; MÊS 8 S3: 1051.1237; MÊS 8 S4: 1051.1237; MÊS 9 S1: 1051.1237; MÊS 9 S2: 1051.1237; MÊS 9 S3: 1051.1237; MÊS 9 S4: 1051.1237; MÊS 10 S1: 1051.1237; MÊS 10 S2: 1051.1237; MÊS 10 S3: 1051.1237; MÊS 10 S4: 1051.1237; MÊS 15 S1: 1051.1237; MÊS 15 S2: 1051.1237; MÊS 15 S3: 1051.1237; MÊS 15 S4: 1051.1237; MÊS 16 S1: 1051.1237; MÊS 16 S2: 1051.1237; MÊS 16 S3: 1051.1237; MÊS 16 S4: 1051.1237 | 0.31394 | 29431.4644 | 23545.1715
| 0 | 0 | [72 empty] | #N/A | #N/A | #REF!
| 0 | 0 | [72 empty] | #N/A | #N/A | #REF!
| 0 | 0 | [72 empty] | #N/A | #N/A | #REF!
| 0 | 0 | [72 empty] | #N/A | #N/A | #REF!
| 0 | 0 | [72 empty] | #N/A | #N/A | #REF!
| 49.06.020 | Grelha em ferro fundido para caixas e canaletas | [72 empty] | #N/A | #N/A | #REF!
| 0 | 0 | [72 empty] | #N/A | #N/A | #REF!
| 0 | 0 | [72 empty] | #N/A | #N/A | #REF!
| 0 | 0 | [72 empty] | #N/A | #N/A | #REF!
| 0 | 0 | [72 empty] | #N/A | #N/A | #REF!
| 0 | 0 | [72 empty] | #N/A | #N/A | #REF!
| 0 | 0 | [72 empty] | #N/A | #N/A | #REF!
| 49.06.190 | Grelha pré-moldada em concreto, com furos redondos, 79,5 x 24,5 x 8 cm | [72 empty] | #N/A | #N/A | #REF!
| 0 | 0 | [72 empty] | #N/A | #N/A | #REF!
| 0 | 0 | [72 empty] | #N/A | #N/A | #REF!
| 0 | 0 | [72 empty] | #N/A | #N/A | #REF!
| 0 | 0 | [72 empty] | #N/A | #N/A | #REF!
| 0 | 0 | [72 empty] | #N/A | #N/A | #REF!
| 0 | 0 | [72 empty] | #N/A | #N/A | #REF!
| 0 | 0 | [72 empty] | #N/A | #N/A | #REF!
| 0 | 0 | [72 empty] | #N/A | #N/A | #REF!
| 0 | 0 | [72 empty] | #N/A | #N/A | #REF!
| 0 | 0 | [72 empty] | #N/A | #N/A | #REF!
| 0 | 0 | [72 empty] | #N/A | #N/A | #REF!
| 0 | 0 | [72 empty] | #N/A | #N/A | #REF!
| 0 | 0 | [72 empty] | #N/A | #N/A | #REF!
| 0 | 0 | [72 empty] | #N/A | #N/A | #REF!
| 0 | 0 | [72 empty] | #N/A | #N/A | #REF!
| 0 | 0 | [72 empty] | #N/A | #N/A | #REF!
| 0 | 0 | [72 empty] | #N/A | #N/A | #REF!
| 0 | 0 | [72 empty] | #N/A | #N/A | #REF!
| 0 | 0 | [72 empty] | #N/A | #N/A | #REF!
| 0 | 0 | [72 empty] | #N/A | #N/A | #REF!
| 0 | 0 | [72 empty] | #N/A | #N/A | #REF!
| 0 | 0 | [72 empty] | #N/A | #N/A | #REF!
| 0 | 0 | [72 empty] | #N/A | #N/A | #REF!
| 0 | 0 | [72 empty] | #N/A | #N/A | #REF!
| 0 | 0 | [72 empty] | #N/A | #N/A | #REF!
| 0 | 0 | [72 empty] | #N/A | #N/A | #REF!
| 0 | 0 | [72 empty] | #N/A | #N/A | #REF!
| 0 | 0 | [72 empty] | #N/A | #N/A | #REF!
| 0 | 0 | [72 empty] | #N/A | #N/A | #REF!
| 0 | 0 | [72 empty] | #N/A | #N/A | #REF!
| 0 | 0 | [72 empty] | #N/A | #N/A | #REF!
| 0 | 0 | [72 empty] | #N/A | #N/A | #REF!
| 0 | 0 | [72 empty] | #N/A | #N/A | #REF!
| 0 | 0 | [72 empty] | #N/A | #N/A | #REF!
| 0 | 0 | [72 empty] | #N/A | #N/A | #REF!
| 0 | 0 | [72 empty] | #N/A | #N/A | #REF!
| 0 | 0 | [72 empty] | #N/A | #N/A | #REF!
| 0 | 0 | [72 empty] | #N/A | #N/A | #REF!
| 0 | 0 | [72 empty] | #N/A | #N/A | #REF!
| 0 | 0 | [72 empty] | #N/A | #N/A | #REF!
| 0 | 0 | [72 empty] | #N/A | #N/A | #REF!
| 0 | 0 | [72 empty] | #N/A | #N/A | #REF!
| 0 | 0 | [72 empty] | #N/A | #N/A | #REF!
| 0 | 0 | [72 empty] | #N/A | #N/A | #REF!
| 0 | 0 | [72 empty] | #N/A | #N/A | #REF!
| 0 | 0 | [72 empty] | #N/A | #N/A | #REF!
| 0 | 0 | [72 empty] | #N/A | #N/A | #REF!
| 0 | 0 | [72 empty] | #N/A | #N/A | #REF!
[75 empty] | #N/A | #N/A | #REF!
| 0 | 0 | [72 empty] | #N/A | #N/A | #REF!
| 0 | 0 | [72 empty] | #N/A | #N/A | #REF!
| 50.01.060 | Abrigo para hidrante/mangueira (embutir e externo) | [72 empty] | #N/A | #N/A | #REF!
| 50.01.080 | Mangueira com união de engate rápido, DN= 1 1/2´ (38 mm) | [72 empty] | #N/A | #N/A | #REF!
| 50.01.090 | Botoeira para acionamento de bomba de incêndio tipo quebra-vidro | [72 empty] | #N/A | #N/A | #REF!
| 0 | 0 | [72 empty] | #N/A | #N/A | #REF!
| 50.01.110 | Esguicho em latão com engate rápido, DN= 2 1/2´, jato regulável | [72 empty] | #N/A | #N/A | #REF!
| 0 | 0 | [72 empty] | #N/A | #N/A | #REF!
| 50.01.160 | Adaptador de engate rápido em latão de 2 1/2´ x 1 1/2´ | [72 empty] | #N/A | #N/A | #REF!
| 0 | 0 | [72 empty] | #N/A | #N/A | #REF!
46 | 50 | DETECCAO, COMBATE E PREVENCAO A INCÊNDIO | MÊS 3 S1: 2016.0771; MÊS 3 S2: 2016.0771; MÊS 3 S3: 2016.0771; MÊS 3 S4: 2016.0771; MÊS 9 S1: 2016.0771; MÊS 9 S2: 2016.0771; MÊS 9 S3: 2016.0771; MÊS 9 S4: 2016.0771; MÊS 15 S1: 2016.0771; MÊS 15 S2: 2016.0771; MÊS 15 S3: 2016.0771; MÊS 15 S4: 2016.0771 | 0.25806 | 24192.925 | 19354.34
| 50.01.190 | Tampão de engate rápido em latão, DN= 2 1/2´, com corrente | [72 empty] | #N/A | #N/A | #REF!
| 50.01.200 | Tampão de engate rápido em latão, DN= 1 1/2´, com corrente | [72 empty] | #N/A | #N/A | #REF!
| 50.01.210 | Chave para conexão de engate rápido | [72 empty] | #N/A | #N/A | #REF!
| 50.01.220 | Esguicho latão com engate rápido, DN= 1 1/2´, jato regulável | [72 empty] | #N/A | #N/A | #REF!
| 0 | 0 | [72 empty] | #N/A | #N/A | #REF!
| 0 | 0 | [72 empty] | #N/A | #N/A | #REF!
| 50.01.340 | Abrigo para registro de recalque tipo coluna, completo - inclusive tubulações e válvulas | [72 empty] | #N/A | #N/A | #REF!
| 0 | 0 | [72 empty] | #N/A | #N/A | #REF!
| 0 | 0 | [72 empty] | #N/A | #N/A | #REF!
| 0 | 0 | [72 empty] | #N/A | #N/A | #REF!
| 0 | 0 | [72 empty] | #N/A | #N/A | #REF!
| 0 | 0 | [72 empty] | #N/A | #N/A | #REF!
| 0 | 0 | [72 empty] | #N/A | #N/A | #REF!
| 0 | 0 | [72 empty] | #N/A | #N/A | #REF!
| 0 | 0 | [72 empty] | #N/A | #N/A | #REF!
| 0 | 0 | [72 empty] | #N/A | #N/A | #REF!
| 0 | 0 | [72 empty] | #N/A | #N/A | #REF!
| 0 | 0 | [72 empty] | #N/A | #N/A | #REF!
| 0 | 0 | [72 empty] | #N/A | #N/A | #REF!
| 0 | 0 | [72 empty] | #N/A | #N/A | #REF!
| 0 | 0 | [72 empty] | #N/A | #N/A | #REF!
| 0 | 0 | [72 empty] | #N/A | #N/A | #REF!
| 0 | 0 | [72 empty] | #N/A | #N/A | #REF!
| 0 | 0 | [72 empty] | #N/A | #N/A | #REF!
| 50.05.270 | Central de detecção e alarme de incêndio completa, autonomia de 1 hora para 12 laços, 220 V/12 V | [72 empty] | #N/A | #N/A | #REF!
| 50.05.280 | Sirene tipo corneta de 12 V | [72 empty] | #N/A | #N/A | #REF!
| 50.05.312 | Bloco autônomo de iluminação de emergência LED, com autonomia mínima de 3 horas, fluxo luminoso de 2.000 até 3.000 lúmens, equipado com 2 faróis | [72 empty] | #N/A | #N/A | #REF!
| 0 | 0 | [72 empty] | #N/A | #N/A | #REF!
| 0 | 0 | [72 empty] | #N/A | #N/A | #REF!
| 0 | 0 | [72 empty] | #N/A | #N/A | #REF!
| 50.05.450 | Acionador manual quebra-vidro endereçável | [72 empty] | #N/A | #N/A | #REF!
| 0 | 0 | [72 empty] | #N/A | #N/A | #REF!
| 0 | 0 | [72 empty] | #N/A | #N/A | #REF!
| 0 | 0 | [72 empty] | #N/A | #N/A | #REF!
| 0 | 0 | [72 empty] | #N/A | #N/A | #REF!
| 0 | 0 | [72 empty] | #N/A | #N/A | #REF!
| 0 | 0 | [72 empty] | #N/A | #N/A | #REF!
| 0 | 0 | [72 empty] | #N/A | #N/A | #REF!
| 0 | 0 | [72 empty] | #N/A | #N/A | #REF!
| 0 | 0 | [72 empty] | #N/A | #N/A | #REF!
| 0 | 0 | [72 empty] | #N/A | #N/A | #REF!
| 0 | 0 | [72 empty] | #N/A | #N/A | #REF!
| 50.10.100 | Extintor manual de água pressurizada - capacidade de 10 litros | [72 empty] | #N/A | #N/A | #REF!
| 0 | 0 | [72 empty] | #N/A | #N/A | #REF!
| 0 | 0 | [72 empty] | #N/A | #N/A | #REF!
| 50.10.140 | Extintor manual de gás carbônico 5 BC - capacidade de 6 kg | [72 empty] | #N/A | #N/A | #REF!
| 0 | 0 | [72 empty] | #N/A | #N/A | #REF!
| 50.10.220 | Suporte para extintor de piso em aço inoxidável | [72 empty] | #N/A | #N/A | #REF!
| 0 | 0 | [72 empty] | #N/A | #N/A | #REF!
| 0 | 0 | [72 empty] | #N/A | #N/A | #REF!
| 0 | 0 | [72 empty] | #N/A | #N/A | #REF!
| 0 | 0 | [72 empty] | #N/A | #N/A | #REF!
| 0 | 0 | [72 empty] | #N/A | #N/A | #REF!
| 0 | 0 | [72 empty] | #N/A | #N/A | #REF!
| 0 | 0 | [72 empty] | #N/A | #N/A | #REF!
[75 empty] | #N/A | #N/A | #REF!
| 0 | 0 | [72 empty] | #N/A | #N/A | #REF!
| 54.01.010 | Regularização e compactação mecanizada de superfície, sem controle do proctor normal | [72 empty] | #N/A | #N/A | #REF!
| 0 | 0 | [72 empty] | #N/A | #N/A | #REF!
| 0 | 0 | [72 empty] | #N/A | #N/A | #REF!
| 0 | 0 | [72 empty] | #N/A | #N/A | #REF!
| 54.01.210 | Base de brita graduada | [72 empty] | #N/A | #N/A | #REF!
| 0 | 0 | [72 empty] | #N/A | #N/A | #REF!
| 0 | 0 | [72 empty] | #N/A | #N/A | #REF!
| 0 | 0 | [72 empty] | #N/A | #N/A | #REF!
| 0 | 0 | [72 empty] | #N/A | #N/A | #REF!
| 0 | 0 | [72 empty] | #N/A | #N/A | #REF!
47 | 54 | PAVIMENTACAO E PASSEIO | MÊS 16 S1: 20175.5315; MÊS 16 S2: 20175.5315; MÊS 16 S3: 20175.5315; MÊS 16 S4: 20175.5315; MÊS 17 S1: 20175.5315; MÊS 17 S2: 20175.5315; MÊS 17 S3: 20175.5315; MÊS 17 S4: 20175.5315 | 1.7217 | 161404.2517 | 129123.4014
| 0 | 0 | [72 empty] | #N/A | #N/A | #REF!
| 0 | 0 | [72 empty] | #N/A | #N/A | #REF!
| 0 | 0 | [72 empty] | #N/A | #N/A | #REF!
| 0 | 0 | [72 empty] | #N/A | #N/A | #REF!
| 0 | 0 | [72 empty] | #N/A | #N/A | #REF!
| 0 | 0 | [72 empty] | #N/A | #N/A | #REF!
| 0 | 0 | [72 empty] | #N/A | #N/A | #REF!
| 0 | 0 | [72 empty] | #N/A | #N/A | #REF!
| 0 | 0 | [72 empty] | #N/A | #N/A | #REF!
| 0 | 0 | [72 empty] | #N/A | #N/A | #REF!
| 0 | 0 | [72 empty] | #N/A | #N/A | #REF!
| 0 | 0 | [72 empty] | #N/A | #N/A | #REF!
| 0 | 0 | [72 empty] | #N/A | #N/A | #REF!
| 0 | 0 | [72 empty] | #N/A | #N/A | #REF!
| 0 | 0 | [72 empty] | #N/A | #N/A | #REF!
| 0 | 0 | [72 empty] | #N/A | #N/A | #REF!
| 54.04.350 | Pavimentação em lajota de concreto 35 MPa, espessura 8 cm, tipos: raquete, retangular, sextavado e 16 faces, com rejunte em areia | [72 empty] | #N/A | #N/A | #REF!
| 0 | 0 | [72 empty] | #N/A | #N/A | #REF!
| 0 | 0 | [72 empty] | #N/A | #N/A | #REF!
| 0 | 0 | [72 empty] | #N/A | #N/A | #REF!
| 0 | 0 | [72 empty] | #N/A | #N/A | #REF!
| 54.06.020 | Guia pré-moldada curva tipo PMSP 100 - fck 25 MPa | [72 empty] | #N/A | #N/A | #REF!
| 54.06.040 | Guia pré-moldada reta tipo PMSP 100 - fck 25 MPa | [72 empty] | #N/A | #N/A | #REF!
| 0 | 0 | [72 empty] | #N/A | #N/A | #REF!
| 0 | 0 | [72 empty] | #N/A | #N/A | #REF!
| 0 | 0 | [72 empty] | #N/A | #N/A | #REF!
| 0 | 0 | [72 empty] | #N/A | #N/A | #REF!
| 54.06.170 | Sarjeta ou sarjetão moldado no local, tipo PMSP em concreto com fck 25 MPa | [72 empty] | #N/A | #N/A | #REF!
| 0 | 0 | [72 empty] | #N/A | #N/A | #REF!
| 0 | 0 | [72 empty] | #N/A | #N/A | #REF!
| 54.07.110 | Piso em ladrilho hidráulico preto, branco e cinza 20 x 20 cm, assentado com argamassa colante industrializada | [72 empty] | #N/A | #N/A | #REF!
| 0 | 0 | [72 empty] | #N/A | #N/A | #REF!
| 54.07.210 | Rejuntamento de piso em ladrilho hidráulico (20 x 20 x 1,8 cm) com argamassa industrializada para rejunte, juntas de 2 mm | [72 empty] | #N/A | #N/A | #REF!
| 0 | 0 | [72 empty] | #N/A | #N/A | #REF!
| 0 | 0 | [72 empty] | #N/A | #N/A | #REF!
| 0 | 0 | [72 empty] | #N/A | #N/A | #REF!
| 0 | 0 | [72 empty] | #N/A | #N/A | #REF!
| 0 | 0 | [72 empty] | #N/A | #N/A | #REF!
| 0 | 0 | [72 empty] | #N/A | #N/A | #REF!
| 0 | 0 | [72 empty] | #N/A | #N/A | #REF!
| 0 | 0 | [72 empty] | #N/A | #N/A | #REF!
| 0 | 0 | [72 empty] | #N/A | #N/A | #REF!
[75 empty] | #N/A | #N/A | #REF!
| 0 | 0 | [72 empty] | #N/A | #N/A | #REF!
| 55.01.020 | Limpeza final da obra | [72 empty] | #N/A | #N/A | #REF!
| 55.01.030 | Limpeza complementar com hidrojateamento | [72 empty] | #N/A | #N/A | #REF!
| 0 | 0 | [72 empty] | #N/A | #N/A | #REF!
| 0 | 0 | [72 empty] | #N/A | #N/A | #REF!
| 0 | 0 | [72 empty] | #N/A | #N/A | #REF!
| 0 | 0 | [72 empty] | #N/A | #N/A | #REF!
| 0 | 0 | [72 empty] | #N/A | #N/A | #REF!
| 0 | 0 | [72 empty] | #N/A | #N/A | #REF!
| 0 | 0 | [72 empty] | #N/A | #N/A | #REF!
| 0 | 0 | [72 empty] | #N/A | #N/A | #REF!
| 0 | 0 | [72 empty] | #N/A | #N/A | #REF!
48 | 55 | LIMPEZA E ARREMATE | MÊS 6 S4: 8468.6286; MÊS 12 S4: 8468.6286; MÊS 18 S4: 8468.6286 | 0.271 | 25405.8859 | 20324.7087
| 0 | 0 | [72 empty] | #N/A | #N/A | #REF!
| 0 | 0 | [72 empty] | #N/A | #N/A | #REF!
| 0 | 0 | [72 empty] | #N/A | #N/A | #REF!
| 0 | 0 | [72 empty] | #N/A | #N/A | #REF!
[75 empty] | #N/A | #N/A | #REF!
| 0 | 0 | [72 empty] | #N/A | #N/A | #REF!
| 61.01.670 | Elevador para passageiros, uso interno com capacidade mínima de 600 kg para duas paradas, portas unilaterais | [72 empty] | #N/A | #N/A | #REF!
| 0 | 0 | [72 empty] | #N/A | #N/A | #REF!
| 0 | 0 | [72 empty] | #N/A | #N/A | #REF!
| 0 | 0 | [72 empty] | #N/A | #N/A | #REF!
| 0 | 0 | [72 empty] | #N/A | #N/A | #REF!
| 0 | 0 | [72 empty] | #N/A | #N/A | #REF!
| 0 | 0 | [72 empty] | #N/A | #N/A | #REF!
| 0 | 0 | [72 empty] | #N/A | #N/A | #REF!
| 0 | 0 | [72 empty] | #N/A | #N/A | #REF!
| 0 | 0 | [72 empty] | #N/A | #N/A | #REF!
| 0 | 0 | [72 empty] | #N/A | #N/A | #REF!
| 0 | 0 | [72 empty] | #N/A | #N/A | #REF!
| 0 | 0 | [72 empty] | #N/A | #N/A | #REF!
| 0 | 0 | [72 empty] | #N/A | #N/A | #REF!
| 0 | 0 | [72 empty] | #N/A | #N/A | #REF!
| 0 | 0 | [72 empty] | #N/A | #N/A | #REF!
| 0 | 0 | [72 empty] | #N/A | #N/A | #REF!
| 0 | 0 | [72 empty] | #N/A | #N/A | #REF!
| 0 | 0 | [72 empty] | #N/A | #N/A | #REF!
| 0 | 0 | [72 empty] | #N/A | #N/A | #REF!
| 0 | 0 | [72 empty] | #N/A | #N/A | #REF!
| 0 | 0 | [72 empty] | #N/A | #N/A | #REF!
| 0 | 0 | [72 empty] | #N/A | #N/A | #REF!
| 0 | 0 | [72 empty] | #N/A | #N/A | #REF!
| 0 | 0 | [72 empty] | #N/A | #N/A | #REF!
| 0 | 0 | [72 empty] | #N/A | #N/A | #REF!
| 0 | 0 | [72 empty] | #N/A | #N/A | #REF!
| 0 | 0 | [72 empty] | #N/A | #N/A | #REF!
| 0 | 0 | [72 empty] | #N/A | #N/A | #REF!
| 0 | 0 | [72 empty] | #N/A | #N/A | #REF!
| 0 | 0 | [72 empty] | #N/A | #N/A | #REF!
| 0 | 0 | [72 empty] | #N/A | #N/A | #REF!
| 0 | 0 | [72 empty] | #N/A | #N/A | #REF!
| 0 | 0 | [72 empty] | #N/A | #N/A | #REF!
| 0 | 0 | [72 empty] | #N/A | #N/A | #REF!
| 0 | 0 | [72 empty] | #N/A | #N/A | #REF!
| 0 | 0 | [72 empty] | #N/A | #N/A | #REF!
| 0 | 0 | [72 empty] | #N/A | #N/A | #REF!
| 0 | 0 | [72 empty] | #N/A | #N/A | #REF!
| 0 | 0 | [72 empty] | #N/A | #N/A | #REF!
| 0 | 0 | [72 empty] | #N/A | #N/A | #REF!
| 0 | 0 | [72 empty] | #N/A | #N/A | #REF!
| 0 | 0 | [72 empty] | #N/A | #N/A | #REF!
| 0 | 0 | [72 empty] | #N/A | #N/A | #REF!
| 0 | 0 | [72 empty] | #N/A | #N/A | #REF!
| 0 | 0 | [72 empty] | #N/A | #N/A | #REF!
| 0 | 0 | [72 empty] | #N/A | #N/A | #REF!
| 0 | 0 | [72 empty] | #N/A | #N/A | #REF!
| 0 | 0 | [72 empty] | #N/A | #N/A | #REF!
| 0 | 0 | [72 empty] | #N/A | #N/A | #REF!
| 0 | 0 | [72 empty] | #N/A | #N/A | #REF!
| 0 | 0 | [72 empty] | #N/A | #N/A | #REF!
| 0 | 0 | [72 empty] | #N/A | #N/A | #REF!
| 0 | 0 | [72 empty] | #N/A | #N/A | #REF!
| 0 | 0 | [72 empty] | #N/A | #N/A | #REF!
| 0 | 0 | [72 empty] | #N/A | #N/A | #REF!
| 0 | 0 | [72 empty] | #N/A | #N/A | #REF!
| 0 | 0 | [72 empty] | #N/A | #N/A | #REF!
| 0 | 0 | [72 empty] | #N/A | #N/A | #REF!
| 0 | 0 | [72 empty] | #N/A | #N/A | #REF!
| 0 | 0 | [72 empty] | #N/A | #N/A | #REF!
| 0 | 0 | [72 empty] | #N/A | #N/A | #REF!
| 0 | 0 | [72 empty] | #N/A | #N/A | #REF!
| 0 | 0 | [72 empty] | #N/A | #N/A | #REF!
| 0 | 0 | [72 empty] | #N/A | #N/A | #REF!
| 0 | 0 | [72 empty] | #N/A | #N/A | #REF!
| 0 | 0 | [72 empty] | #N/A | #N/A | #REF!
| 0 | 0 | [72 empty] | #N/A | #N/A | #REF!
| 0 | 0 | [72 empty] | #N/A | #N/A | #REF!
| 0 | 0 | [72 empty] | #N/A | #N/A | #REF!
| 0 | 0 | [72 empty] | #N/A | #N/A | #REF!
| 0 | 0 | [72 empty] | #N/A | #N/A | #REF!
| 0 | 0 | [72 empty] | #N/A | #N/A | #REF!
| 0 | 0 | [72 empty] | #N/A | #N/A | #REF!
| 0 | 0 | [72 empty] | #N/A | #N/A | #REF!
| 0 | 0 | [72 empty] | #N/A | #N/A | #REF!
| 0 | 0 | [72 empty] | #N/A | #N/A | #REF!
| 0 | 0 | [72 empty] | #N/A | #N/A | #REF!
| 0 | 0 | [72 empty] | #N/A | #N/A | #REF!
| 0 | 0 | [72 empty] | #N/A | #N/A | #REF!
| 0 | 0 | [72 empty] | #N/A | #N/A | #REF!
| 0 | 0 | [72 empty] | #N/A | #N/A | #REF!
| 0 | 0 | [72 empty] | #N/A | #N/A | #REF!
| 0 | 0 | [72 empty] | #N/A | #N/A | #REF!
| 0 | 0 | [72 empty] | #N/A | #N/A | #REF!
| 0 | 0 | [72 empty] | #N/A | #N/A | #REF!
| 0 | 0 | [72 empty] | #N/A | #N/A | #REF!
| 0 | 0 | [72 empty] | #N/A | #N/A | #REF!
| 0 | 0 | [72 empty] | #N/A | #N/A | #REF!
| 0 | 0 | [72 empty] | #N/A | #N/A | #REF!
| 0 | 0 | [72 empty] | #N/A | #N/A | #REF!
| 0 | 0 | [72 empty] | #N/A | #N/A | #REF!
| 0 | 0 | [72 empty] | #N/A | #N/A | #REF!
| 0 | 0 | [72 empty] | #N/A | #N/A | #REF!
| 0 | 0 | [72 empty] | #N/A | #N/A | #REF!
| 0 | 0 | [72 empty] | #N/A | #N/A | #REF!
| 0 | 0 | [72 empty] | #N/A | #N/A | #REF!
[75 empty] | #N/A | #N/A | #REF!
| 0 | 0 | [72 empty] | #N/A | #N/A | #REF!
| 0 | 0 | [72 empty] | #N/A | #N/A | #REF!
| 0 | 0 | [72 empty] | #N/A | #N/A | #REF!
| 0 | 0 | [72 empty] | #N/A | #N/A | #REF!
| 0 | 0 | [72 empty] | #N/A | #N/A | #REF!
| 0 | 0 | [72 empty] | #N/A | #N/A | #REF!
| 0 | 0 | [72 empty] | #N/A | #N/A | #REF!
| 62.20.350 | Coifa em aço inoxidável com filtro e exaustor axial - área de 7,51 até 16,00 m² | [72 empty] | #N/A | #N/A | #REF!
| 0 | 0 | [72 empty] | #N/A | #N/A | #REF!
| 0 | 0 | [72 empty] | #N/A | #N/A | #REF!
| 0 | 0 | [72 empty] | #N/A | #N/A | #REF!
| 0 | 0 | [72 empty] | #N/A | #N/A | #REF!
| 0 | 0 | [72 empty] | #N/A | #N/A | #REF!
[75 empty] | #N/A | #N/A | #REF!
| 0 | 0 | [72 empty] | #N/A | #N/A | #REF!
| 0 | 0 | [72 empty] | #N/A | #N/A | #REF!
| 0 | 0 | [72 empty] | #N/A | #N/A | #REF!
| 0 | 0 | [72 empty] | #N/A | #N/A | #REF!
| 0 | 0 | [72 empty] | #N/A | #N/A | #REF!
| 0 | 0 | [72 empty] | #N/A | #N/A | #REF!
| 0 | 0 | [72 empty] | #N/A | #N/A | #REF!
| 0 | 0 | [72 empty] | #N/A | #N/A | #REF!
| 0 | 0 | [72 empty] | #N/A | #N/A | #REF!
| 0 | 0 | [72 empty] | #N/A | #N/A | #REF!
| 66.08.061 | Mesa controladora híbrida para até 32 câmeras IPs, com teclado e joystick, compatível com sistema de CFTV, IP ou analógico | [72 empty] | #N/A | #N/A | #REF!
| 66.08.100 | Rack fechado padrão metálico, 19 x 12 Us x 470 mm | [72 empty] | #N/A | #N/A | #REF!
49 | 61 | CONFORTO MECANICO, EQUIPAMENTO E SISTEMA | MÊS 4 S2: 869.9031; MÊS 4 S3: 869.9031; MÊS 10 S2: 869.9031; MÊS 10 S3: 869.9031 | 0.037116 | 3479.6125 | 2783.69
50 | 62 | COZINHA, REFEITORIO, LAVANDERIA INDUSTRIAL E EQUIPAMENTOS | MÊS 17 S1: 2843.4562; MÊS 17 S2: 2843.4562; MÊS 17 S3: 2843.4562; MÊS 17 S4: 2843.4562 | 0.12132 | 11373.825 | 9099.06
| 0 | 0 | [72 empty] | #N/A | #N/A | #REF!
| 66.08.131 | Monitor LCD ou LED colorido, tela plana de 21,5" | [72 empty] | #N/A | #N/A | #REF!
| 0 | 0 | [72 empty] | #N/A | #N/A | #REF!
| 0 | 0 | [72 empty] | #N/A | #N/A | #REF!
| 0 | 0 | [72 empty] | #N/A | #N/A | #REF!
| 0 | 0 | [72 empty] | #N/A | #N/A | #REF!
| 0 | 0 | [72 empty] | #N/A | #N/A | #REF!
| 0 | 0 | [72 empty] | #N/A | #N/A | #REF!
| 0 | 0 | [72 empty] | #N/A | #N/A | #REF!
| 0 | 0 | [72 empty] | #N/A | #N/A | #REF!
| 0 | 0 | [72 empty] | #N/A | #N/A | #REF!
| 0 | 0 | [72 empty] | #N/A | #N/A | #REF!
| 0 | 0 | [72 empty] | #N/A | #N/A | #REF!
| 66.08.610 | Unidade gerenciadora digital de vídeo em rede (NVR) de até 16 câmeras IP, armazenamento de 12 TB, 1 interface de rede Gigabit Ethernet e 4 entradas de alarme | [72 empty] | #N/A | #N/A | #REF!
| 0 | 0 | [72 empty] | #N/A | #N/A | #REF!
| 0 | 0 | [72 empty] | #N/A | #N/A | #REF!
| 0 | 0 | [72 empty] | #N/A | #N/A | #REF!
| 0 | 0 | [72 empty] | #N/A | #N/A | #REF!
| 66.20.202 | Instalação de câmera fixa para CFTV | [72 empty] | #N/A | #N/A | #REF!
| 0 | 0 | [72 empty] | #N/A | #N/A | #REF!
| 0 | 0 | [72 empty] | #N/A | #N/A | #REF!
| 66.20.225 | Switch Gigabit 24 portas com capacidade de 10/100/1000/Mbps | [72 empty] | #N/A | #N/A | #REF!
| 0 | 0 | [72 empty] | #N/A | #N/A | #REF!
| 0 | 0 | [72 empty] | #N/A | #N/A | #REF!
| 0 | 0 | [72 empty] | #N/A | #N/A | #REF!
| 0 | 0 | [72 empty] | #N/A | #N/A | #REF!
| 0 | 0 | [72 empty] | #N/A | #N/A | #REF!
| 0 | 0 | [72 empty] | #N/A | #N/A | #REF!
| 0 | 0 | [72 empty] | #N/A | #N/A | #REF!
| 0 | 0 | [72 empty] | #N/A | #N/A | #REF!
| 0 | 0 | [72 empty] | #N/A | #N/A | #REF!
| 0 | 0 | [72 empty] | #N/A | #N/A | #REF!
| 0 | 0 | [72 empty] | #N/A | #N/A | #REF!
| 0 | 0 | [72 empty] | #N/A | #N/A | #REF!
| 0 | 0 | [72 empty] | #N/A | #N/A | #REF!
| 0 | 0 | [72 empty] | #N/A | #N/A | #REF!
| 0 | 0 | [72 empty] | #N/A | #N/A | #REF!
| 0 | 0 | [72 empty] | #N/A | #N/A | #REF!
| 0 | 0 | [72 empty] | #N/A | #N/A | #REF!
| 0 | 0 | [72 empty] | #N/A | #N/A | #REF!
| 0 | 0 | [72 empty] | #N/A | #N/A | #REF!
| 0 | 0 | [72 empty] | #N/A | #N/A | #REF!
| 0 | 0 | [72 empty] | #N/A | #N/A | #REF!
| 0 | 0 | [72 empty] | #N/A | #N/A | #REF!
| 0 | 0 | [72 empty] | #N/A | #N/A | #REF!
| 0 | 0 | [72 empty] | #N/A | #N/A | #REF!
| 0 | 0 | [72 empty] | #N/A | #N/A | #REF!
| 0 | 0 | [72 empty] | #N/A | #N/A | #REF!
| 0 | 0 | [72 empty] | #N/A | #N/A | #REF!
| 0 | 0 | [72 empty] | #N/A | #N/A | #REF!
| 0 | 0 | [72 empty] | #N/A | #N/A | #REF!
| 0 | 0 | [72 empty] | #N/A | #N/A | #REF!
| 0 | 0 | [72 empty] | #N/A | #N/A | #REF!
| 0 | 0 | [72 empty] | #N/A | #N/A | #REF!
| 0 | 0 | [72 empty] | #N/A | #N/A | #REF!
| 0 | 0 | [72 empty] | #N/A | #N/A | #REF!
| 0 | 0 | [72 empty] | #N/A | #N/A | #REF!
| 0 | 0 | [72 empty] | #N/A | #N/A | #REF!
| 0 | 0 | [72 empty] | #N/A | #N/A | #REF!
| 0 | 0 | [72 empty] | #N/A | #N/A | #REF!
| 0 | 0 | [72 empty] | #N/A | #N/A | #REF!
| 0 | 0 | [72 empty] | #N/A | #N/A | #REF!
| 0 | 0 | [72 empty] | #N/A | #N/A | #REF!
| 0 | 0 | [72 empty] | #N/A | #N/A | #REF!
| 0 | 0 | [72 empty] | #N/A | #N/A | #REF!
| 0 | 0 | [72 empty] | #N/A | #N/A | #REF!
| 0 | 0 | [72 empty] | #N/A | #N/A | #REF!
| 0 | 0 | [72 empty] | #N/A | #N/A | #REF!
[75 empty] | #N/A | #N/A | #REF!
| 0 | 0 | [72 empty] | #N/A | #N/A | #REF!
| 0 | 0 | [72 empty] | #N/A | #N/A | #REF!
| 0 | 0 | [72 empty] | #N/A | #N/A | #REF!
| 0 | 0 | [72 empty] | #N/A | #N/A | #REF!
| 0 | 0 | [72 empty] | #N/A | #N/A | #REF!
| 0 | 0 | [72 empty] | #N/A | #N/A | #REF!
| 0 | 0 | [72 empty] | #N/A | #N/A | #REF!
| 0 | 0 | [72 empty] | #N/A | #N/A | #REF!
| 0 | 0 | [72 empty] | #N/A | #N/A | #REF!
| 0 | 0 | [72 empty] | #N/A | #N/A | #REF!
| 0 | 0 | [72 empty] | #N/A | #N/A | #REF!
| 0 | 0 | [72 empty] | #N/A | #N/A | #REF!
| 0 | 0 | [72 empty] | #N/A | #N/A | #REF!
| 0 | 0 | [72 empty] | #N/A | #N/A | #REF!
51 | 66 | SEGURANCA, VIGILANCIA E CONTROLE, EQUIPAMENTO E SISTEMA | MÊS 5 S1: 4031.1958; MÊS 5 S2: 4031.1958; MÊS 5 S3: 4031.1958; MÊS 11 S2: 4031.1958; MÊS 11 S3: 4031.1958; MÊS 11 S4: 4031.1958; MÊS 17 S2: 4031.1958; MÊS 17 S3: 4031.1958; MÊS 17 S4: 4031.1958 | 0.387 | 36280.7625 | 29024.61
| 0 | 0 | [72 empty] | #N/A | #N/A | #REF!
| 0 | 0 | [72 empty] | #N/A | #N/A | #REF!
| 0 | 0 | [72 empty] | #N/A | #N/A | #REF!
| 0 | 0 | [72 empty] | #N/A | #N/A | #REF!
| 0 | 0 | [72 empty] | #N/A | #N/A | #REF!
| 0 | 0 | [72 empty] | #N/A | #N/A | #REF!
| 0 | 0 | [72 empty] | #N/A | #N/A | #REF!
| 0 | 0 | [72 empty] | #N/A | #N/A | #REF!
| 0 | 0 | [72 empty] | #N/A | #N/A | #REF!
| 0 | 0 | [72 empty] | #N/A | #N/A | #REF!
| 0 | 0 | [72 empty] | #N/A | #N/A | #REF!
| 0 | 0 | [72 empty] | #N/A | #N/A | #REF!
| 0 | 0 | [72 empty] | #N/A | #N/A | #REF!
| 0 | 0 | [72 empty] | #N/A | #N/A | #REF!
| 0 | 0 | [72 empty] | #N/A | #N/A | #REF!
| 0 | 0 | [72 empty] | #N/A | #N/A | #REF!
| 0 | 0 | [72 empty] | #N/A | #N/A | #REF!
| 0 | 0 | [72 empty] | #N/A | #N/A | #REF!
| 69.08.010 | Distribuidor interno óptico - 1 U para até 24 fibras | [72 empty] | #N/A | #N/A | #REF!
| 0 | 0 | [72 empty] | #N/A | #N/A | #REF!
| 69.09.250 | Patch cords de 1,50 ou 3,00 m - RJ-45 / RJ-45 - categoria 6A | [72 empty] | #N/A | #N/A | #REF!
| 69.09.260 | Patch panel de 24 portas - categoria 6 | [72 empty] | #N/A | #N/A | #REF!
| 69.09.300 | Voice panel de 50 portas - categoria 3 | [72 empty] | #N/A | #N/A | #REF!
| 69.09.360 | Patch cords de 2,00 ou 3,00 m - RJ-45 / RJ-45 - categoria 6A | [72 empty] | #N/A | #N/A | #REF!
| 69.09.370 | Transceptor Gigabit SX - LC conectável de formato pequeno (SFP) | [72 empty] | #N/A | #N/A | #REF!
| 0 | 0 | [72 empty] | #N/A | #N/A | #REF!
| 0 | 0 | [72 empty] | #N/A | #N/A | #REF!
| 0 | 0 | [72 empty] | #N/A | #N/A | #REF!
| 0 | 0 | [72 empty] | #N/A | #N/A | #REF!
| 0 | 0 | [72 empty] | #N/A | #N/A | #REF!
| 0 | 0 | [72 empty] | #N/A | #N/A | #REF!
| 0 | 0 | [72 empty] | #N/A | #N/A | #REF!
| 0 | 0 | [72 empty] | #N/A | #N/A | #REF!
| 0 | 0 | [72 empty] | #N/A | #N/A | #REF!
| 0 | 0 | [72 empty] | #N/A | #N/A | #REF!
| 0 | 0 | [72 empty] | #N/A | #N/A | #REF!
| 0 | 0 | [72 empty] | #N/A | #N/A | #REF!
| 0 | 0 | [72 empty] | #N/A | #N/A | #REF!
| 0 | 0 | [72 empty] | #N/A | #N/A | #REF!
| 0 | 0 | [72 empty] | #N/A | #N/A | #REF!
| 0 | 0 | [72 empty] | #N/A | #N/A | #REF!
| 0 | 0 | [72 empty] | #N/A | #N/A | #REF!
| 0 | 0 | [72 empty] | #N/A | #N/A | #REF!
| 0 | 0 | [72 empty] | #N/A | #N/A | #REF!
| 0 | 0 | [72 empty] | #N/A | #N/A | #REF!
| 0 | 0 | [72 empty] | #N/A | #N/A | #REF!
| 0 | 0 | [72 empty] | #N/A | #N/A | #REF!
| 0 | 0 | [72 empty] | #N/A | #N/A | #REF!
| 0 | 0 | [72 empty] | #N/A | #N/A | #REF!
| 0 | 0 | [72 empty] | #N/A | #N/A | #REF!
| 0 | 0 | [72 empty] | #N/A | #N/A | #REF!
| 0 | 0 | [72 empty] | #N/A | #N/A | #REF!
| 0 | 0 | [72 empty] | #N/A | #N/A | #REF!
| 0 | 0 | [72 empty] | #N/A | #N/A | #REF!
| 0 | 0 | [72 empty] | #N/A | #N/A | #REF!
| 0 | 0 | [72 empty] | #N/A | #N/A | #REF!
| 0 | 0 | [72 empty] | #N/A | #N/A | #REF!
| 0 | 0 | [72 empty] | #N/A | #N/A | #REF!
| 0 | 0 | [72 empty] | #N/A | #N/A | #REF!
| 0 | 0 | [72 empty] | #N/A | #N/A | #REF!
| 0 | 0 | [72 empty] | #N/A | #N/A | #REF!
| 0 | 0 | [72 empty] | #N/A | #N/A | #REF!
| 0 | 0 | [72 empty] | #N/A | #N/A | #REF!
| 0 | 0 | [72 empty] | #N/A | #N/A | #REF!
| 0 | 0 | [72 empty] | #N/A | #N/A | #REF!
| 0 | 0 | [72 empty] | #N/A | #N/A | #REF!
| 0 | 0 | [72 empty] | #N/A | #N/A | #REF!
| 0 | 0 | [72 empty] | #N/A | #N/A | #REF!
| 0 | 0 | [72 empty] | #N/A | #N/A | #REF!
| 0 | 0 | [72 empty] | #N/A | #N/A | #REF!
| 0 | 0 | [72 empty] | #N/A | #N/A | #REF!
| 0 | 0 | [72 empty] | #N/A | #N/A | #REF!
| 0 | 0 | [72 empty] | #N/A | #N/A | #REF!
| 0 | 0 | [72 empty] | #N/A | #N/A | #REF!
| 0 | 0 | [72 empty] | #N/A | #N/A | #REF!
| 0 | 0 | [72 empty] | #N/A | #N/A | #REF!
| 0 | 0 | [72 empty] | #N/A | #N/A | #REF!
| 0 | 0 | [72 empty] | #N/A | #N/A | #REF!
| 0 | 0 | [72 empty] | #N/A | #N/A | #REF!
| 0 | 0 | [72 empty] | #N/A | #N/A | #REF!
| 0 | 0 | [72 empty] | #N/A | #N/A | #REF!
| 0 | 0 | [72 empty] | #N/A | #N/A | #REF!
| 0 | 0 | [72 empty] | #N/A | #N/A | #REF!
| 0 | 0 | [72 empty] | #N/A | #N/A | #REF!
| 0 | 0 | [72 empty] | #N/A | #N/A | #REF!
| 0 | 0 | [72 empty] | #N/A | #N/A | #REF!
| 0 | 0 | [72 empty] | #N/A | #N/A | #REF!
| 0 | 0 | [72 empty] | #N/A | #N/A | #REF!
| 0 | 0 | [72 empty] | #N/A | #N/A | #REF!
| 0 | 0 | [72 empty] | #N/A | #N/A | #REF!
| 0 | 0 | [72 empty] | #N/A | #N/A | #REF!
| 0 | 0 | [72 empty] | #N/A | #N/A | #REF!
| 0 | 0 | [72 empty] | #N/A | #N/A | #REF!
| 0 | 0 | [72 empty] | #N/A | #N/A | #REF!
| 0 | 0 | [72 empty] | #N/A | #N/A | #REF!
| 0 | 0 | [72 empty] | #N/A | #N/A | #REF!
| 0 | 0 | [72 empty] | #N/A | #N/A | #REF!
| 0 | 0 | [72 empty] | #N/A | #N/A | #REF!
| 0 | 0 | [72 empty] | #N/A | #N/A | #REF!
| 0 | 0 | [72 empty] | #N/A | #N/A | #REF!
| 0 | 0 | [72 empty] | #N/A | #N/A | #REF!
| 0 | 0 | [72 empty] | #N/A | #N/A | #REF!
[75 empty] | #N/A | #N/A | #REF!
| 0 | 0 | [72 empty] | #N/A | #N/A | #REF!
| 0 | 0 | [72 empty] | #N/A | #N/A | #REF!
| 0 | 0 | [72 empty] | #N/A | #N/A | #REF!
| 97.02.190 | Placa de identificação em acrílico com texto em vinil | [72 empty] | #N/A | #N/A | #REF!
| 97.02.193 | Placa de sinalização em PVC fotoluminescente (200x200mm), com indicação de equipamentos de alarme, detecção e extinção de incêndio | [72 empty] | #N/A | #N/A | #REF!
| 0 | 0 | [72 empty] | #N/A | #N/A | #REF!
| 97.02.195 | Placa de sinalização em PVC fotoluminescente (240x120mm), com indicação de rota de evacuação e saída de emergência | [72 empty] | #N/A | #N/A | #REF!
52 | 69 | TELEFONIA, LOGICA E TRANSMISSAO DE DADOS, EQUIPAMENTOS E SISTEMA | MÊS 1 S1: 2372.0375; MÊS 1 S2: 2372.0375; MÊS 5 S1: 2372.0375; MÊS 5 S2: 2372.0375; MÊS 11 S3: 2372.0375; MÊS 11 S4: 2372.0375; MÊS 17 S3: 2372.0375; MÊS 17 S4: 2372.0375 | 0.20242 | 18976.3 | 15181.04
| 0 | 0 | [72 empty] | #N/A | #N/A | #REF!
| 0 | 0 | [72 empty] | #N/A | #N/A | #REF!
| 0 | 0 | [72 empty] | #N/A | #N/A | #REF!
| 0 | 0 | [72 empty] | #N/A | #N/A | #REF!
| 0 | 0 | [72 empty] | #N/A | #N/A | #REF!
| 0 | 0 | [72 empty] | #N/A | #N/A | #REF!
| 0 | 0 | [72 empty] | #N/A | #N/A | #REF!
| 0 | 0 | [72 empty] | #N/A | #N/A | #REF!
| 0 | 0 | [72 empty] | #N/A | #N/A | #REF!
| 97.05.140 | Suporte de perfil metálico galvanizado | [72 empty] | #N/A | #N/A | #REF!
| 98.02 | Mobiliario | [72 empty] | #N/A | #N/A | #REF!
| 0 | 0 | [72 empty] | #N/A | #N/A | #REF!
| 0 | 0 | [72 empty] | #N/A | #N/A | #REF!
| 0 | 0 | [72 empty] | #N/A | #N/A | #REF!
| 0 | 0 | [72 empty] | #N/A | #N/A | #REF!
| 0 | 0 | [72 empty] | #N/A | #N/A | #REF!
| 0 | 0 | [72 empty] | #N/A | #N/A | #REF!
| 0 | 0 | [72 empty] | #N/A | #N/A | #REF!
| 0 | 0 | [72 empty] | #N/A | #N/A | #REF!
| 0 | 0 | [72 empty] | #N/A | #N/A | #REF!
53 | 97 | SINALIZACAO E COMUNICACAO VISUAL | MÊS 6 S1: 2691.4628; MÊS 6 S2: 2691.4628; MÊS 6 S3: 2691.4628; MÊS 12 S1: 2691.4628; MÊS 12 S2: 2691.4628; MÊS 12 S3: 2691.4628; MÊS 18 S1: 2691.4628; MÊS 18 S2: 2691.4628; MÊS 18 S3: 2691.4628 | 0.25838 | 24223.165 | 19378.532
| 0 | 0 | [72 empty] | #N/A | #N/A | #REF!
| 0 | 0 | [72 empty] | #N/A | #N/A | #REF!
| 0 | 0 | [72 empty] | #N/A | #N/A | #REF!
| 0 | 0 | [72 empty] | #N/A | #N/A | #REF!
| 0 | 0 | [72 empty] | #N/A | #N/A | #REF!
| 0 | 0 | [72 empty] | #N/A | #N/A | #REF!
| 0 | 0 | [72 empty] | #N/A | #N/A | #REF!
| 0 | 0 | [72 empty] | #N/A | #N/A | #REF!
| 0 | 0 | [72 empty] | #N/A | #N/A | #REF!
| 0 | 0 | [72 empty] | #N/A | #N/A | #REF!
| 0 | 0 | [72 empty] | #N/A | #N/A | #REF!
| 0 | 0 | [72 empty] | #N/A | #N/A | #REF!
| 0 | 0 | [72 empty] | #N/A | #N/A | #REF!
| 0 | 0 | [72 empty] | #N/A | #N/A | #REF!
| 0 | 0 | [72 empty] | #N/A | #N/A | #REF!
| 0 | 0 | [72 empty] | #N/A | #N/A | #REF!
| 0 | 0 | [72 empty] | #N/A | #N/A | #REF!
| 0 | 0 | [72 empty] | #N/A | #N/A | #REF!
| 0 | 0 | [72 empty] | #N/A | #N/A | #REF!
| 0 | 0 | [72 empty] | #N/A | #N/A | #REF!
| 0 | 0 | [72 empty] | #N/A | #N/A | #REF!
| 0 | 0 | [72 empty] | #N/A | #N/A | #REF!
54 | 98 | ARQUITETURA DE INTERIORES | MÊS 6 S1: 10585.5458; MÊS 6 S2: 10585.5458; MÊS 6 S3: 10585.5458 | 0.33874 | 31756.6375 | 25405.31
| 0 | 0 | [72 empty] | #N/A | #N/A | #REF!
| 0 | 0 | [72 empty] | #N/A | #N/A | #REF!
| 0 | 0 | [72 empty] | #N/A | #N/A | #REF!
| 0 | 0 | [72 empty] | #N/A | #N/A | #REF!
| 0 | 0 | [72 empty] | #N/A | #N/A | #REF!
| 0 | 0 | [72 empty] | #N/A | #N/A | #REF!
| 0 | 0 | [72 empty] | #N/A | #N/A | #REF!
| 0 | 0 | [72 empty] | #N/A | #N/A | #REF!
| 0 | 0 | [72 empty] | #N/A | #N/A | #REF!
| 0 | 0 | [72 empty] | #N/A | #N/A | #REF!
| 0 | 0 | [72 empty] | #N/A | #N/A | #REF!
| 0 | 0 | [74 empty] | #REF!
| 0 | 0
[77 empty] | total | #REF!
EQ | COTAÇÃO | EQUIPAMENTOS | MÊS 6 S1: 30569.5501; MÊS 6 S2: 30569.5501; MÊS 6 S3: 30569.5501; MÊS 12 S1: 30569.5501; MÊS 12 S2: 30569.5501; MÊS 12 S3: 30569.5501; MÊS 18 S1: 30569.5501; MÊS 18 S2: 30569.5501; MÊS 18 S3: 30569.5501 | 2.9347 | 275125.9507 | total | 235553.04
|  |  | 21522.9064 | 21522.9064 | 51987.0286 | 51987.0286 | 38440.4693 | 38440.4693 | 107525.9851 | 135640.7098 | 236958.1702 | 210656.795 | 259251.3652 | 259251.3652 | 261205.2239 | 262075.1271 | 237645.2287 | 236775.3256 | 46358.9065 | 177065.4966 | 117595.498 | 113564.3021 | 113032.4687 | 113032.4687 | 64647.6197 | 9053.9494 | 33421.4804 | 33421.4804 | 38440.4693 | 38440.4693 | 38440.4693 | 38440.4693 | 112938.4439 | 131613.0692 | 242370.6291 | 216069.2538 | 264663.8241 | 264663.8241 | 251765.1245 | 252635.0276 | 229643.6152 | 228773.7121 | 39955.6731 | 174693.4591 | 119967.5355 | 119967.5355 | 102446.9229 | 102446.9229 | 54062.0739 | 9053.9494 | 33421.4804 | 33421.4804 | 38440.4693 | 38440.4693 | 38440.4693 | 38440.4693 | 18888.9356 | 18888.9356 | 116197.2817 | 116197.2817 | 134871.907 | 134871.907 | 269782.751 | 324619.661 | 319633.3433 | 253041.742 | 310751.655 | 293658.4796 | 175737.0444 | 55365.2573 | 114465.7145 | 109820.2344 | 50387.619 | 13576.4431
| 00.00 | VALOR TOTAL PARCELA (R$) | MÊS 1 S1: 147019.87; MÊS 2 S1: 320047.6333; MÊS 3 S1: 966117.6956; MÊS 4 S1: 997700.9053; MÊS 5 S1: 454584.2031; MÊS 6 S1: 299766.5065; MÊS 7 S1: 143723.8993; MÊS 8 S1: 321432.4516; MÊS 9 S1: 987767.5311; MÊS 10 S1: 962817.4794; MÊS 11 S1: 454584.2031; MÊS 12 S1: 268009.869; MÊS 13 S1: 143723.8993; MÊS 14 S1: 114658.8098; MÊS 15 S1: 502138.3774; MÊS 16 S1: 1167077.4973; MÊS 17 S1: 835512.4364; MÊS 18 S1: 288250.0111 |  | 9374933.2787
| 00.00 | Porcentagem da parcela (%) | MÊS 1 S1: 1.5682; MÊS 2 S1: 3.4139; MÊS 3 S1: 10.3053; MÊS 4 S1: 10.6422; MÊS 5 S1: 4.8489; MÊS 6 S1: 3.1975; MÊS 7 S1: 1.5331; MÊS 8 S1: 3.4286; MÊS 9 S1: 10.5363; MÊS 10 S1: 10.2701; MÊS 11 S1: 4.8489; MÊS 12 S1: 2.8588; MÊS 13 S1: 1.5331; MÊS 14 S1: 1.223; MÊS 15 S1: 5.3562; MÊS 16 S1: 12.4489; MÊS 17 S1: 8.9122; MÊS 18 S1: 3.0747 | 100
| 00.00 | VALOR ACUMULADO (R$) | MÊS 1 S1: 147019.87; MÊS 2 S1: 467067.5033; MÊS 3 S1: 1433185.199; MÊS 4 S1: 2430886.1043; MÊS 5 S1: 2885470.3074; MÊS 6 S1: 3185236.8139; MÊS 7 S1: 3328960.7132; MÊS 8 S1: 3650393.1648; MÊS 9 S1: 4638160.6958; MÊS 10 S1: 5600978.1753; MÊS 11 S1: 6055562.3784; MÊS 12 S1: 6323572.2474; MÊS 13 S1: 6467296.1467; MÊS 14 S1: 6581954.9564; MÊS 15 S1: 7084093.3339; MÊS 16 S1: 8251170.8312; MÊS 17 S1: 9086683.2676; MÊS 18 S1: 9374933.2787
| 00.00 | Porcentagem acumulada (%) | MÊS 1 S1: 1.5682; MÊS 2 S1: 4.9821; MÊS 3 S1: 15.2874; MÊS 4 S1: 25.9296; MÊS 5 S1: 30.7786; MÊS 6 S1: 33.9761; MÊS 7 S1: 35.5092; MÊS 8 S1: 38.9378; MÊS 9 S1: 49.4741; MÊS 10 S1: 59.7442; MÊS 11 S1: 64.5931; MÊS 12 S1: 67.4519; MÊS 13 S1: 68.985; MÊS 14 S1: 70.208; MÊS 15 S1: 75.5642; MÊS 16 S1: 88.0131; MÊS 17 S1: 96.9253; MÊS 18 S1: 100
N.S.E., em 04 de Fevereiro de 2022
Carlos Ailton Tobias
Engenheiro VI
Núcleo de Serviços de Engenharia
Instituto Adolfo Lutz

## COMPOSIÇÃO DO BDI
SECRETARIA DE ESTADO DA SAÚDE
COORDENADORIA DE CONTROLE DE DOENÇAS
INSTITUTO ADOLFO LUTZ
COMPOSIÇÃO DO BDI
REF.: Obra de reforma geral do CLR-IAL de Taubaté
TAXA REPRESENTATIVA DO LUCRO
1. Lucro estimado (L) | 6.35%
PARCELAS RELATIVAS A SEGUROS, RISCOS E GARANTIAS DE OBRA
1. Administração Central (AC) | 4,00 %
PARCELAS RELATIVAS ÀS DESPESAS FINANCEIRAS
1. Despesas Financeiras (DF) | 1,23 %
PARCELAS RELATIVAS A SEGUROS, RISCOS E GARANTIAS DE OBRA
1. Seguros (S) + Garantias (G) | 0,80 %
2. Riscos (R) | 1,27 %
Subtotal: Seguros + Riscos + Garantias | 2,07 %
PARCELAS RELATIVAS À INCIDÊNCIA DE TRIBUTOS
1. Imposto Sobre Serviços – ISS | 5,00 %
2. Impostos que incidem sobre o faturamento – PIS | 0,65 %
3. Impostos que incidem sobre o faturamento – COFINS | 3,00 %
4. Contribuição Previdenciária | 0,00 %
Subtotal: Tributos (T) | 8,65 %
Considerando os percentuais acima e aplicando-se a fórmula abaixo, tem-se:
BDI = (1+(AC+R+S+G))(1+DF)(1+L) / (1-T) - 1
Onde:
AC: taxa de administração central;
S: taxa de seguros;
R: taxa de riscos;
G: taxa de garantias;
DF: taxa de despesas financeiras.
L: taxa de lucro/remuneração;
T: taxa de incidência de tributos.
B.D.I (adotado) = 25 (%)
(TC 036.076/2011-2 Acórdão Nº 2622/2013 TCU - Plenário)
B.D.I EQUIPAMENTOS (adotado) = 16,80 (%)
(TC 036.076/2011-2 Acórdão Nº 2622/2013 TCU - Plenário)

## ENCARGOS SOCIAIS
SECRETARIA DE ESTADO DA SAÚDE
COORDENADORIA DE CONTROLE DE DOENÇAS
INSTITUTO ADOLFO LUTZ
ENCARGOS SOCIAIS - SEM DESONERAÇÃO
REF.: Obra de reforma geral do CLR-IAL de Taubaté
Taxas de leis sociais e riscos do trabalho (%)
Horistas
A1 | Previdência Social | 20
A2 | Fundo de Garantia por Tempo de Serviço | 8
A3 | Salário-Educação | 2.5
A4 | Serviços Social da Indústria (Sesi) | 1.5
A5 | Serviço Nacional de Aprendizagem Industrial (Senai) | 1
A6 | Serviços de Apoio a Pequena e Média Empresa (Sebrae) | 0.6
A7 | Instituto Nacional de Colonização e Reforma Agrária (Incra) | 0.2
A8 | Seguro contra os acidentes de trabalho (INSS) | 3
A9 | Seconci Serviço Social da Indústria da Construção e do Mobiliário (aplicável a todas as empresas constantes do III grupo da CLT - art. 577) | 1
A | Total dos Encargos Sociais Básicos | 37.8
B1 | Repouso semanal e feriados | 22.9
B2 | Auxílio-enfermidade | 0,79 (*)
B3 | Licença-paternidade | 0,34 (*)
B4 | 13° Salário | 10.57
B5 | Dias de chuva / faltas justificadas na obra / outras dificuldades / acidentes de trabalho / greves / falta ou atraso na entrega de materiais ou serviços | 4.57
B | Total dos Encargos Sociais que recebem as incidências de A | 39.17
C1 | Depósito por despedida injusta 40% sobre [A2 + (A2 x B)] | 4.45
C2 | Férias (indenizadas) | 14.06
C3 | Aviso-prévio (indenizado) | 13,12 (*)
C | Total dos Encargos Sociais que não recebem as incidências globais de A | 31.63
D1 | Reincidência de A sobre B | 14.8
D2 | Reincidência de (A - A9) sobre C3. | 4.83
D | Total das Taxas das reincidências | 19.63
| Percentagem total | 128.23
(*) Adotado

## BASE CDHU (hidden)
COMPANHIA DE DESENVOLVIMENTO HABITACIONAL E URBANO
DO ESTADO DE SÃO PAULO
BOLETIM REFERENCIAL DE CUSTOS - TABELA DE SERVIÇOS
SEM DESONERAÇÃO
Versão 184
Data base: NOVEMBRO/21
|  | BDI : | 0% | L.S.: | 128.2%
Referência | Descrição | Un | Material | Mão de Obra | Custo Total
01 | SERVICO TECNICO ESPECIALIZADO
01.02 | Parecer técnico
01.02.071 | Parecer técnico de fundações, contenções e recomendações gerais, para empreendimentos com área construída até 1.000 m² | UN |  | 5529.27 | 5529.27
01.02.081 | Parecer técnico de fundações, contenções e recomendações gerais, para empreendimentos com área construída de 1.001 a 2.000 m² | UN |  | 7352.86 | 7352.86
01.02.091 | Parecer técnico de fundações, contenções e recomendações gerais, para empreendimentos com área construída de 2.001 a 5.000 m² | UN |  | 12560.31 | 12560.31
01.02.101 | Parecer técnico de fundações, contenções e recomendações gerais, para empreendimentos com área construída de 5.001 a 10.000 m² | UN |  | 17221.68 | 17221.68
01.02.111 | Parecer técnico de fundações, contenções e recomendações gerais, para empreendimentos com área construída acima de 10.000 m² | UN |  | 20069.2 | 20069.2
01.06 | Projeto de instalações elétricas
01.06.021 | Elaboração de projeto de adequação de entrada de energia elétrica junto a concessionária, com medição em baixa tensão e demanda até 75 kVA | UN |  | 7061.96 | 7061.96
01.06.031 | Elaboração de projeto de adequação de entrada de energia elétrica junto a concessionária, com medição em média tensão, subestação simplificada e demanda de 75 kVA a 300 kVA | UN |  | 11961.54 | 11961.54
01.06.032 | Elaboração de projeto de adequação de entrada de energia elétrica junto a concessionária, com medição em média tensão e demanda de 75 kVA a 300 kVA | UN |  | 16186.24 | 16186.24
01.06.041 | Elaboração de projeto de adequação de entrada de energia elétrica junto a concessionária, com medição em média tensão e demanda acima de 300 kVA a 2 MVA | UN |  | 21529.6 | 21529.6
01.17 | Projeto executivo
01.17.031 | Projeto executivo de arquitetura em formato A1 | UN |  | 2781.82 | 2781.82
01.17.041 | Projeto executivo de arquitetura em formato A0 | UN |  | 3760.72 | 3760.72
01.17.051 | Projeto executivo de estrutura em formato A1 | UN |  | 2040.2 | 2040.2
01.17.061 | Projeto executivo de estrutura em formato A0 | UN |  | 2791.38 | 2791.38
01.17.071 | Projeto executivo de instalações hidráulicas em formato A1 | UN |  | 875.86 | 875.86
01.17.081 | Projeto executivo de instalações hidráulicas em formato A0 | UN |  | 1165.89 | 1165.89
01.17.111 | Projeto executivo de instalações elétricas em formato A1 | UN |  | 972.59 | 972.59
01.17.121 | Projeto executivo de instalações elétricas em formato A0 | UN |  | 1348.55 | 1348.55
01.17.151 | Projeto executivo de climatização em formato A1 | UN |  | 1872.07 | 1872.07
01.17.161 | Projeto executivo de climatização em formato A0 | UN |  | 2551.83 | 2551.83
01.17.171 | Projeto executivo de chuveiros automáticos em formato A1 | UN |  | 1616.15 | 1616.15
01.17.181 | Projeto executivo de chuveiros automáticos em formato A0 | UN |  | 2088.92 | 2088.92
01.20 | Levantamento topográfico e geofísico
01.20.010 | Taxa de mobilização e desmobilização de equipamentos para execução de levantamento topográfico | TX | 1145.52 |  | 1145.52
01.20.691 | Levantamento planimétrico cadastral com áreas ocupadas predominantemente por comunidades - área até 20.000 m² (mínimo de 3.500 m²) | M2 | 0.44 | 0.44 | 0.88
01.20.701 | Levantamento planimétrico cadastral com áreas ocupadas predominantemente por comunidades - área acima de 20.000 m² até 200.000 m² | M2 | 0.35 | 0.35 | 0.7
01.20.711 | Levantamento planimétrico cadastral com áreas ocupadas predominantemente por comunidades - área acima de 200.000 m² | M2 | 0.28 | 0.28 | 0.56
01.20.721 | Levantamento planimétrico cadastral com áreas até 50% de ocupação - área até 20.000 m² (mínimo de 3.500 m²) | M2 | 0.38 | 0.39 | 0.77
01.20.731 | Levantamento planimétrico cadastral com áreas até 50% de ocupação - área acima de 20.000 m² até 200.000 m² | M2 | 0.19 | 0.42 | 0.61
01.20.741 | Levantamento planimétrico cadastral com áreas até 50% de ocupação - área acima de 200.000 m² | M2 | 0.24 | 0.25 | 0.49
01.20.751 | Levantamento planimétrico cadastral com áreas acima de 50% de ocupação - área até 20.000 m² (mínimo de 4.000 m²) | M2 | 0.34 | 0.35 | 0.69
01.20.761 | Levantamento planimétrico cadastral com áreas acima de 50% de ocupação - área acima de 20.000 m² até 200.000 m² | M2 | 0.3 | 0.29 | 0.59
01.20.771 | Levantamento planimétrico cadastral com áreas acima de 50% de ocupação - área acima de 200.000 m² | M2 | 0.28 | 0.28 | 0.56
01.20.781 | Levantamento planialtimétrico cadastral com áreas ocupadas predominantemente por comunidades - área até 20.000 m² (mínimo de 3.500 m²) | M2 | 0.48 | 0.48 | 0.96
01.20.791 | Levantamento planialtimétrico cadastral com áreas ocupadas predominantemente por comunidades - área acima de 20.000 m² até 200.000 m² | M2 | 0.37 | 0.37 | 0.74
01.20.801 | Levantamento planialtimétrico cadastral com áreas ocupadas predominantemente por comunidades - área acima de 200.000 m² | M2 | 0.3 | 0.29 | 0.59
01.20.811 | Levantamento planialtimétrico cadastral com áreas até 50% de ocupação - área até 20.000 m² (mínimo de 4.000 m²) | M2 | 0.4 | 0.41 | 0.81
01.20.821 | Levantamento planialtimétrico cadastral com áreas até 50% de ocupação - área acima de 20.000 m² até 200.000 m² | M2 | 0.33 | 0.33 | 0.66
01.20.831 | Levantamento planialtimétrico cadastral com áreas até 50% de ocupação - área acima de 200.000 m² | M2 | 0.27 | 0.28 | 0.55
01.20.841 | Levantamento planialtimétrico cadastral com áreas acima de 50% de ocupação - área até 20.000 m² (mínimo de 3.500 m²) | M2 | 0.46 | 0.47 | 0.93
01.20.851 | Levantamento planialtimétrico cadastral com áreas acima de 50% de ocupação - área acima de 20.000 m² até 200.000 m² | M2 | 0.31 | 0.3 | 0.61
01.20.861 | Levantamento planialtimétrico cadastral com áreas acima de 50% de ocupação - área acima de 200.000 m² | M2 | 0.19 | 0.32 | 0.51
01.20.871 | Levantamento planialtimétrico cadastral em área rural até 2 alqueires (mínimo de 10.000 m²) | M2 | 0.2 | 0.2 | 0.4
01.20.881 | Levantamento planialtimétrico cadastral em área rural acima de 2 até 5 alqueires | M2 | 0.14 | 0.14 | 0.28
01.20.891 | Levantamento planialtimétrico cadastral em área rural acima de 5 até 10 alqueires | M2 | 0.1 | 0.12 | 0.22
01.20.901 | Levantamento planialtimétrico cadastral em área rural acima de 10 alqueires | M2 | 0.09 | 0.09 | 0.18
01.20.911 | Transporte de referência de nível (RN) - classe IIN (mínimo de 2 km) | KM | 717.57 | 568.74 | 1286.31
01.20.921 | Implantação de marcos através de levantamento com GPS (mínimo de 3 marcos) | UN | 756.67 | 389.18 | 1145.85
01.21 | Estudo geotecnico (sondagem)
01.21.010 | Taxa de mobilização e desmobilização de equipamentos para execução de sondagem | TX | 1083.42 |  | 1083.42
01.21.090 | Taxa de mobilização e desmobilização de equipamentos para execução de sondagem rotativa | TX | 5858.61 |  | 5858.61
01.21.100 | Sondagem do terreno a trado | M | 80.55 |  | 80.55
01.21.110 | Sondagem do terreno à percussão (mínimo de 30 m) | M | 92.99 |  | 92.99
01.21.120 | Sondagem do terreno rotativa em solo | M | 335.63 |  | 335.63
01.21.130 | Sondagem do terreno rotativa em rocha | M | 595.16 |  | 595.16
01.21.140 | Sondagem do terreno à percussão com a utilização de torquímetro (mínimo de 30 m) | M | 80.26 |  | 80.26
01.23 | Tratamento, recuperação e trabalhos especiais em concreto
01.23.010 | Taxa de mobilização e desmobilização de equipamentos para execução de corte em concreto armado | TX | 317.92 |  | 317.92
01.23.020 | Limpeza de armadura com escova de aço | M2 | 3.11 | 5.03 | 8.14
01.23.030 | Preparo de ponte de aderência com adesivo a base de epóxi | M2 | 100.18 | 37.11 | 137.29
01.23.056 | Tratamento de armadura com produto anticorrosivo a base de zinco | M2 | 23.81 | 35.39 | 59.2
01.23.060 | Corte de concreto deteriorado inclusive remoção dos detritos | M2 |  | 25.13 | 25.13
01.23.070 | Demarcação de área com disco de corte diamantado | M | 0.93 | 3.72 | 4.65
01.23.100 | Demolição de concreto armado com preservação de armadura, para reforço e recuperação estrutural | M3 |  | 379.22 | 379.22
01.23.140 | Furação de 1 1/4" em concreto armado | M | 188.16 |  | 188.16
01.23.150 | Furação de 1 1/2" em concreto armado | M | 190.88 |  | 190.88
01.23.160 | Furação de 2 1/4" em concreto armado | M | 260.86 |  | 260.86
01.23.190 | Furação de 2 1/2" em concreto armado | M | 269.63 |  | 269.63
01.23.200 | Taxa de mobilização e desmobilização de equipamentos para execução de perfuração em concreto | TX | 258.93 |  | 258.93
01.23.221 | Furação para até 10mm x 100mm em concreto armado, inclusive colagem de armadura (para até 8mm) | UN | 7.6 |  | 7.6
01.23.222 | Furação para 12,5mm x 100mm em concreto armado, inclusive colagem de armadura (para 10mm) | UN | 8.18 |  | 8.18
01.23.223 | Furação para 16mm x 100mm em concreto armado, inclusive colagem de armadura (para 12,5mm) | UN | 10.69 |  | 10.69
01.23.231 | Furação para até 10mm x 150mm em concreto armado, inclusive colagem de armadura (para até 8mm) | UN | 10.84 |  | 10.84
01.23.232 | Furação para 12,5mm x 150mm em concreto armado, inclusive colagem de armadura (para 10mm) | UN | 12.61 |  | 12.61
01.23.233 | Furação para 16mm x 150mm em concreto armado, inclusive colagem de armadura (para 12,5mm) | UN | 16.54 |  | 16.54
01.23.234 | Furação para 20mm x 150mm em concreto armado, inclusive colagem de armadura (para 16mm) | UN | 18.94 |  | 18.94
01.23.236 | Furação para até 10mm x 200mm em concreto armado, inclusive colagem de armadura (para 8mm) | UN | 15.4 |  | 15.4
01.23.237 | Furação para 12,5mm x 200mm em concreto armado, inclusive colagem de armadura (para 10mm) | UN | 16.45 |  | 16.45
01.23.238 | Furação para 16mm x 200mm em concreto armado, inclusive colagem de armadura (para 12,5mm) | UN | 22.02 |  | 22.02
01.23.239 | Furação para 20mm x 200mm em concreto armado, inclusive colagem de armadura (para 16mm) | UN | 26.77 |  | 26.77
01.23.254 | Furação de 1" em concreto armado | M | 190.25 |  | 190.25
01.23.260 | Furação de 2" em concreto armado | M | 246.25 |  | 246.25
01.23.264 | Furação de 3" em concreto armado | M | 274.23 |  | 274.23
01.23.270 | Furação de 4" em concreto armado | M | 305.78 |  | 305.78
01.23.274 | Furação de 5" em concreto armado | M | 356.47 |  | 356.47
01.23.280 | Furação de 6" em concreto armado | M | 420.08 |  | 420.08
01.23.510 | Corte vertical em concreto armado, espessura de 15 cm | M | 191.88 |  | 191.88
01.23.700 | Taxa de mobilização e desmobilização para reforço estrutural com fibra de carbono | TX | 1358.88 | 3436.91 | 4795.79
01.23.701 | Preparação de substrato para colagem de fibra de carbono, mediante lixamento e/ou apicoamento e escovação | M2 | 6.53 | 36.27 | 42.8
01.23.702 | Fibra de carbono para reforço estrutural de alta resistência - 300 g/m² | M2 | 237 | 262.42 | 499.42
01.27 | Estudo e programa ambientais
01.27.011 | Projeto e implementação de gerenciamento integrado de resíduos sólidos e gestão de perdas | UN | 170.8 | 7838.32 | 8009.12
01.27.021 | Projeto e implementação de educação ambiental | UN | 170.8 | 10499.34 | 10670.14
01.27.031 | Projeto e implementação de controle ambiental de obra | UN | 170.8 | 9290.22 | 9461.02
01.27.041 | Laudo de caracterização de vegetação | UN | 491.05 | 21635.06 | 22126.11
01.27.051 | Laudo de caracterização da fauna associada à flora | UN | 491.05 | 33198.48 | 33689.53
01.27.061 | Projeto e implementação de monitoramento da fauna durante a obra | UN | 491.05 | 13160.66 | 13651.71
01.27.071 | Laudo de autodepuração | UN | 399.55 | 15795.82 | 16195.37
01.27.091 | Estudo de impacto de vizinhança, em área urbana até 10.000 m² | UN | 244 | 25584.5 | 25828.5
01.28 | Poço profundo
01.28.010 | Taxa de mobilização e desmobilização de equipamentos para execução de perfuração para poço profundo - profundidade até 200 m | TX | 8405.03 |  | 8405.03
01.28.020 | Taxa de mobilização e desmobilização de equipamentos para execução de perfuração para poço profundo - profundidade acima de 200 m e até 300 m | TX | 9927.65 |  | 9927.65
01.28.030 | Taxa de mobilização e desmobilização de equipamentos para execução de perfuração para poço profundo - profundidade acima de 300 m | TX | 12962.49 |  | 12962.49
01.28.040 | Perfuração rotativa para poço profundo em camadas de solos sedimentares, diâmetro de 8 1/2" (215,90 mm) | M | 348.61 |  | 348.61
01.28.050 | Perfuração rotativa para poço profundo em aluvião, arenito, ou solos sedimentados em geral, diâmetro de 10" (250 mm) | M | 376.5 |  | 376.5
01.28.060 | Perfuração rotativa para poço profundo em aluvião, arenito, ou solos sedimentados em geral, diâmetro de 12" (300 mm) | M | 549.24 |  | 549.24
01.28.070 | Perfuração rotativa para poço profundo em aluvião, arenito, ou solos sedimentados em geral, diâmetro de 14" (350 mm) | M | 805.08 |  | 805.08
01.28.080 | Perfuração rotativa para poço profundo em aluvião, arenito, ou solos sedimentados em geral, diâmetro de 16" (400 mm) | M | 993.16 |  | 993.16
01.28.090 | Perfuração rotativa para poço profundo em aluvião, arenito, ou solos sedimentados em geral, diâmetro de 18" (450 mm) | M | 1252.44 |  | 1252.44
01.28.100 | Perfuração rotativa para poço profundo em aluvião, arenito, ou solos sedimentados em geral, diâmetro de 20" (500 mm) | M | 1357.31 |  | 1357.31
01.28.110 | Perfuração rotativa para poço profundo em aluvião, arenito, ou solos sedimentados em geral, diâmetro de 22" (550 mm) | M | 1482.49 |  | 1482.49
01.28.120 | Perfuração rotativa para poço profundo em aluvião, arenito, ou solos sedimentados em geral, diâmetro de 26" (650 mm) | M | 1866.17 |  | 1866.17
01.28.130 | Perfuração rotativa para poço profundo em solos e/ou rocha metassedimentar alterada em geral, diâmetro de 20" (508 mm) | M | 585.23 |  | 585.23
01.28.140 | Perfuração roto-pneumática para poço profundo em rocha metassedimentar em geral, diâmetro de 12 1/4" (311,15 mm) | M | 984.19 |  | 984.19
01.28.150 | Perfuração rotativa para poço profundo em rocha sã (basalto), diâmetro de 14" (350 mm) | M | 4272.27 |  | 4272.27
01.28.160 | Perfuração rotativa para poço profundo em rocha alterada (basalto alterado), diâmetro de 8" (200 mm) | M | 332.55 |  | 332.55
01.28.170 | Perfuração rotativa para poço profundo em rocha alterada (basalto alterado), diâmetro de 10" (250 mm) | M | 407.67 |  | 407.67
01.28.180 | Perfuração rotativa para poço profundo em rocha alterada (basalto alterado), diâmetro de 12" (300 mm) | M | 470.76 |  | 470.76
01.28.190 | Perfuração roto-pneumática para poço profundo em rocha sã (basalto), diâmetro de 6" (150 mm) | M | 265.16 |  | 265.16
01.28.200 | Perfuração roto-pneumática para poço profundo em rocha sã (basalto), diâmetro de 8" (200 mm) | M | 412.8 |  | 412.8
01.28.210 | Perfuração roto-pneumática para poço profundo em rocha sã (basalto), diâmetro de 10" (250 mm) | M | 603.47 |  | 603.47
01.28.220 | Perfuração roto-pneumática para poço profundo em rocha sã (basalto), diâmetro de 12" (300 mm) | M | 1651.78 |  | 1651.78
01.28.230 | Perfuração roto-pneumática para poço profundo em rocha sã (basalto), diâmetro de 14" (350 mm) | M | 1877.63 |  | 1877.63
01.28.240 | Perfuração roto-pneumática para poço profundo em rocha sã (basalto), diâmetro de 18" (450 mm) | M | 2595.99 |  | 2595.99
01.28.250 | Revestimento interno de poço profundo tubo liso em aço galvanizado, diâmetro de 6" (152,40 mm) - união solda | M | 482.82 |  | 482.82
01.28.260 | Revestimento interno de poço profundo tubo PVC geomecânico nervurado standard, diâmetro de 6" (150 mm) | M | 293.22 |  | 293.22
01.28.270 | Revestimento interno de poço profundo tubo PVC geomecânico nervurado reforçado, diâmetro de 8" (200 mm) | M | 585.59 |  | 585.59
01.28.280 | Revestimento interno de poço profundo tubo de aço preto, diâmetro de 6" (152,40 mm) | M | 472.36 |  | 472.36
01.28.290 | Revestimento interno de poço profundo tubo preto DIN 2440, diâmetro de 6" (150 mm) | M | 505.13 |  | 505.13
01.28.300 | Revestimento interno de poço profundo tubo preto DIN 2440, diâmetro de 8" (200 mm) | M | 710.79 |  | 710.79
01.28.310 | Revestimento interno de poço profundo tubo de aço preto liso calandrado, diâmetro de 16" (406,40 mm) | M | 1261.95 |  | 1261.95
01.28.350 | Revestimento da boca de poço profundo tubo chapa 3/16", diâmetro de 12" | M | 982.93 |  | 982.93
01.28.360 | Revestimento da boca de poço profundo tubo chapa 3/16", diâmetro de 14" | M | 1026.46 |  | 1026.46
01.28.370 | Revestimento da boca de poço profundo tubo chapa 3/16", diâmetro de 16" | M | 1284.96 |  | 1284.96
01.28.380 | Revestimento da boca de poço profundo tubo chapa 3/16", diâmetro de 20" | M | 1250.87 |  | 1250.87
01.28.390 | Filtro PVC geomecânico nervurado tipo standard para poço profundo, diâmetro de 6" (150 mm) | M | 427.08 |  | 427.08
01.28.400 | Filtro PVC geomecânico nervurado tipo reforçado para poço profundo, diâmetro de 8" (200 mm) | M | 733.17 |  | 733.17
01.28.410 | Filtro espiralado galvanizado simples (standard) para poço profundo, diâmetro de 6" (152,40 mm) | M | 988.42 |  | 988.42
01.28.420 | Filtro espiralado galvanizado reforçado para poço profundo, diâmetro de 6" (152,40 mm) | M | 1143.01 |  | 1143.01
01.28.430 | Filtro espiralado em aço inoxidável reforçado para poço profundo, diâmetro de 6" (152,40 mm) | M | 2116.82 |  | 2116.82
01.28.440 | Filtro galvanizado tipo NOLD para poço profundo, diâmetro de 6" (150 mm) | M | 795.98 |  | 795.98
01.28.450 | Pré-filtro tipo pérola para poço profundo | M3 | 1390.37 |  | 1390.37
01.28.460 | Pré-filtro tipo Jacareí para poço profundo | M3 | 1542.51 |  | 1542.51
01.28.470 | Perfilagem ótica (filmagem / endoscopia) para poço profundo | M | 80.15 |  | 80.15
01.28.480 | Perfilagem elétrica de poço profundo | M | 146.75 |  | 146.75
01.28.490 | Taxa de mobilização e desmobilização de equipamentos para execução de bombeamento, limpeza, desenvolvimento e teste de vazão | TX | 3124.32 |  | 3124.32
01.28.500 | Limpeza e desenvolvimento do poço profundo | H | 352.5 |  | 352.5
01.28.510 | Ensaio de vazão (bombeamento) para poço profundo, com bomba submersa | H | 313.43 |  | 313.43
01.28.520 | Ensaio de vazão escalonado para poço profundo | H | 298.99 |  | 298.99
01.28.530 | Ensaio de recuperação de nível para poço profundo | H | 280.58 |  | 280.58
01.28.540 | Desinfecção de poço profundo | UN | 2073.82 |  | 2073.82
01.28.550 | Análise físico-química e bacteriológica da água para poço profundo | CJ | 3161 |  | 3161
01.28.560 | Centralizador de coluna para poço profundo, diâmetro de 4" ou 6" | UN | 337.72 |  | 337.72
01.28.570 | Cimentação de boca do poço profundo, entre perfuração de maior diâmetro (cimentação do espaço anular) | M3 | 1651.26 |  | 1651.26
01.28.580 | Laje de proteção em concreto armado para poço profundo (área mínimo de 3,00 m²) | UN | 1265.31 | 435.86 | 1701.17
01.28.590 | Lacre do poço profundo (tampa) | UN | 775.88 |  | 775.88
01.28.600 | Licença de perfuração para poço profundo | UN | 5358.43 |  | 5358.43
01.28.610 | Outorga de direito de uso para poço profundo | UN | 3893.25 |  | 3893.25
01.28.620 | Parecer técnico junto a CETESB | UN | 6086.58 |  | 6086.58
02 | INICIO, APOIO E ADMINISTRACAO DA OBRA
02.01 | Construção provisória
02.01.021 | Construção provisória em madeira - fornecimento e montagem | M2 | 339.31 | 107.64 | 446.95
02.01.171 | Sanitário/vestiário provisório em alvenaria | M2 | 525.25 | 271.38 | 796.63
02.01.180 | Banheiro químico modelo Standard, com manutenção conforme exigências da CETESB | UNMES | 559.4 |  | 559.4
02.01.200 | Desmobilização de construção provisória | M2 | 13.6 | 5.91 | 19.51
02.02 | Container
02.02.120 | Locação de container tipo alojamento - área mínima de 13,80 m² | UNMES | 547.31 | 69.21 | 616.52
02.02.130 | Locação de container tipo escritório com 1 vaso sanitário, 1 lavatório e 1 ponto para chuveiro - área mínima de 13,80 m² | UNMES | 882.78 | 116.31 | 999.09
02.02.140 | Locação de container tipo sanitário com 2 vasos sanitários, 2 lavatórios, 2 mictórios e 4 pontos para chuveiro - área mínima de 13,80 m² | UNMES | 795.3 | 116.31 | 911.61
02.02.150 | Locação de container tipo depósito - área mínima de 13,80 m² | UNMES | 514.38 | 69.21 | 583.59
02.02.160 | Locação de container tipo guarita - área mínima de 4,60 m² | UNMES | 413.68 | 23.07 | 436.75
02.03 | Tapume, vedação e proteções diversas
02.03.030 | Proteção de superfícies em geral com plástico bolha | M2 | 0.55 | 1.68 | 2.23
02.03.060 | Proteção de fachada com tela de nylon | M2 | 4.62 | 16.52 | 21.14
02.03.080 | Fechamento provisório de vãos em chapa de madeira compensada | M2 | 18.64 | 24.63 | 43.27
02.03.110 | Tapume móvel para fechamento de áreas | M2 | 49.92 | 44.64 | 94.56
02.03.120 | Tapume fixo para fechamento de áreas, com portão | M2 | 49.92 | 44.35 | 94.27
02.03.200 | Locação de quadros metálicos para plataforma de proteção, inclusive o madeiramento | M2MES | 35.22 | 0.84 | 36.06
02.03.240 | Proteção de piso com tecido de aniagem e gesso | M2 | 12.16 | 3.35 | 15.51
02.03.250 | Tapume fixo em painel OSB - espessura 8 mm | M2 | 72.96 | 31.93 | 104.89
02.03.260 | Tapume fixo em painel OSB - espessura 10 mm | M2 | 75.81 | 31.93 | 107.74
02.03.270 | Tapume fixo em painel OSB - espessura 12 mm | M2 | 88.62 | 31.93 | 120.55
02.03.500 | Proteção em madeira e lona plástica para equipamento mecânico ou informática - para obras de reforma | M3 | 46.33 | 36.84 | 83.17
02.05 | Andaime e balancim
02.05.060 | Montagem e desmontagem de andaime torre metálica com altura até 10 m | M |  | 10.39 | 10.39
02.05.080 | Montagem e desmontagem de andaime torre metálica com altura superior a 10 m | M |  | 26.14 | 26.14
02.05.090 | Montagem e desmontagem de andaime tubular fachadeiro com altura até 10 m | M2 |  | 10.39 | 10.39
02.05.100 | Montagem e desmontagem de andaime tubular fachadeiro com altura superior a 10 m | M2 |  | 26.14 | 26.14
02.05.195 | Balancim elétrico tipo plataforma para transporte vertical, com altura até 60 m | UNMES | 1580.22 |  | 1580.22
02.05.202 | Andaime torre metálico (1,5 x 1,5 m) com piso metálico | MXMES | 18.28 | 4.02 | 22.3
02.05.212 | Andaime tubular fachadeiro com piso metálico e sapatas ajustáveis | M2MES | 7.4 | 4.02 | 11.42
02.06 | Alocação de equipe, equipamento e ferramental
02.06.030 | Locação de plataforma elevatória articulada, com altura aproximada de 12,5m, capacidade de carga de 227 kg, elétrica | UNMES | 7138.4 | 2963.7 | 10102.1
02.06.040 | Locação de plataforma elevatória articulada, com altura aproximada de 20 m, capacidade de carga de 227 kg, diesel | UNMES | 13742.12 | 2963.7 | 16705.82
02.08 | Sinalização de obra
02.08.020 | Placa de identificação para obra | M2 | 554.82 | 76.91 | 631.73
02.08.040 | Placa em lona com impressão digital e requadro em metalon | M2 | 400.24 | 22.22 | 422.46
02.08.050 | Placa em lona com impressão digital e estrutura em madeira | M2 | 115.97 | 43.91 | 159.88
02.09 | Limpeza de terreno
02.09.030 | Limpeza manual do terreno, inclusive troncos até 5 cm de diâmetro, com caminhão à disposição dentro da obra, até o raio de 1 km | M2 | 2.1 | 4.19 | 6.29
02.09.040 | Limpeza mecanizada do terreno, inclusive troncos até 15 cm de diâmetro, com caminhão à disposição dentro e fora da obra, com transporte no raio de até 1 km | M2 | 3.23 | 0.13 | 3.36
02.09.130 | Limpeza mecanizada do terreno, inclusive troncos com diâmetro acima de 15 cm até 50 cm, com caminhão à disposição dentro da obra, até o raio de 1 km | M2 | 3.47 | 0.13 | 3.6
02.09.150 | Corte e derrubada de eucalipto (1° corte) - idade até 4 anos | M3 | 78.48 | 7.54 | 86.02
02.09.160 | Corte e derrubada de eucalipto (1° corte) - idade acima de 4 anos | M3 | 92.43 | 8.88 | 101.31
02.10 | Locação de obra
02.10.020 | Locação de obra de edificação | M2 | 8.97 | 4.83 | 13.8
02.10.040 | Locação de rede de canalização | M | 0.85 | 0.35 | 1.2
02.10.050 | Locação para muros, cercas e alambrados | M | 0.85 | 0.35 | 1.2
02.10.060 | Locação de vias, calçadas, tanques e lagoas | M2 | 0.86 | 0.69 | 1.55
03 | DEMOLICAO SEM REAPROVEITAMENTO
03.01 | Demolição de concreto, lastro, mistura e afins
03.01.020 | Demolição manual de concreto simples | M3 |  | 184.25 | 184.25
03.01.040 | Demolição manual de concreto armado | M3 |  | 335 | 335
03.01.060 | Demolição manual de lajes pré-moldadas, incluindo revestimento | M2 |  | 25.13 | 25.13
03.01.200 | Demolição mecanizada de concreto armado, inclusive fragmentação, carregamento, transporte até 1 quilômetro e descarregamento | M3 | 389.73 | 100.5 | 490.23
03.01.210 | Demolição mecanizada de concreto armado, inclusive fragmentação e acomodação do material | M3 | 373.5 | 100.5 | 474
03.01.220 | Demolição mecanizada de concreto simples, inclusive fragmentação, carregamento, transporte até 1 quilômetro e descarregamento | M3 | 202.98 | 67 | 269.98
03.01.230 | Demolição mecanizada de concreto simples, inclusive fragmentação e acomodação do material | M3 | 186.75 | 67 | 253.75
03.01.240 | Demolição mecanizada de pavimento ou piso em concreto, inclusive fragmentação, carregamento, transporte até 1 quilômetro e descarregamento | M2 | 19.94 | 6.7 | 26.64
03.01.250 | Demolição mecanizada de pavimento ou piso em concreto, inclusive fragmentação e acomodação do material | M2 | 18.67 | 6.7 | 25.37
03.01.260 | Demolição mecanizada de sarjeta ou sarjetão, inclusive fragmentação, carregamento, transporte até 1 quilômetro e descarregamento | M3 | 199.38 | 67 | 266.38
03.01.270 | Demolição mecanizada de sarjeta ou sarjetão, inclusive fragmentação e acomodação do material | M3 | 186.75 | 67 | 253.75
03.02 | Demolição de alvenaria
03.02.020 | Demolição manual de alvenaria de fundação/embasamento | M3 |  | 100.5 | 100.5
03.02.040 | Demolição manual de alvenaria de elevação ou elemento vazado, incluindo revestimento | M3 |  | 67 | 67
03.03 | Demolição de revestimento em massa
03.03.020 | Apicoamento manual de piso, parede ou teto | M2 |  | 2.51 | 2.51
03.03.040 | Demolição manual de revestimento em massa de parede ou teto | M2 |  | 5.03 | 5.03
03.03.060 | Demolição manual de revestimento em massa de piso | M2 |  | 8.38 | 8.38
03.04 | Demolição de revestimento cerâmico e ladrilho hidráulico
03.04.020 | Demolição manual de revestimento cerâmico, incluindo a base | M2 |  | 10.05 | 10.05
03.04.030 | Demolição manual de revestimento em ladrilho hidráulico, incluindo a base | M2 |  | 8.38 | 8.38
03.04.040 | Demolição manual de rodapé, soleira ou peitoril, em material cerâmico e/ou ladrilho hidráulico, incluindo a base | M |  | 2.51 | 2.51
03.05 | Demolição de revestimento sintético
03.05.020 | Demolição manual de revestimento sintético, incluindo a base | M2 |  | 6.7 | 6.7
03.06 | Demolição de revestimento em pedra e blocos maciços
03.06.050 | Desmonte (levantamento) mecanizado de pavimento em paralelepípedo ou lajota de concreto, inclusive carregamento, transporte até 1 quilômetro e descarregamento | M2 | 13.02 | 8.38 | 21.4
03.06.060 | Desmonte (levantamento) mecanizado de pavimento em paralelepípedo ou lajota de concreto, inclusive acomodação do material | M2 | 1.19 | 8.38 | 9.57
03.07 | Demolição de revestimento asfáltico
03.07.010 | Demolição (levantamento) mecanizada de pavimento asfáltico, inclusive carregamento, transporte até 1 quilômetro e descarregamento | M2 | 20.41 | 3.35 | 23.76
03.07.030 | Demolição (levantamento) mecanizada de pavimento asfáltico, inclusive fragmentação e acomodação do material | M2 | 18.67 | 3.35 | 22.02
03.07.050 | Fresagem de pavimento asfáltico com espessura até 5 cm, inclusive carregamento, transporte até 1 quilômetro e descarregamento | M2 | 7.39 | 1.17 | 8.56
03.07.070 | Fresagem de pavimento asfáltico com espessura até 5 cm, inclusive acomodação do material | M2 | 5.42 | 1.17 | 6.59
03.07.080 | Fresagem de pavimento asfáltico com espessura até 5 cm, inclusive remoção do material fresado até 10 quilômetros e varrição | M2 | 10.05 | 0.5 | 10.55
03.08 | Demolição de forro / divisórias
03.08.020 | Demolição manual de forro em estuque, inclusive sistema de fixação/tarugamento | M2 |  | 8.71 | 8.71
03.08.040 | Demolição manual de forro qualquer, inclusive sistema de fixação/tarugamento | M2 |  | 5.03 | 5.03
03.08.060 | Demolição manual de forro em gesso, inclusive sistema de fixação | M2 |  | 5.03 | 5.03
03.08.200 | Demolição manual de painéis divisórias, inclusive montantes metálicos | M2 |  | 5.53 | 5.53
03.09 | Demolição de impermeabilização e afins
03.09.020 | Demolição manual de camada impermeabilizante | M2 |  | 13.47 | 13.47
03.09.040 | Demolição manual de argamassa regularizante, isolante ou protetora e papel Kraft | M2 |  | 16.16 | 16.16
03.09.060 | Remoção manual de junta de dilatação ou retração, inclusive apoio | M |  | 5.39 | 5.39
03.10 | Remoção de pintura
03.10.020 | Remoção de pintura em rodapé, baguete ou moldura com lixa | M | 0.07 | 1.22 | 1.29
03.10.040 | Remoção de pintura em rodapé, baguete ou moldura com produto químico | M | 0.66 | 1.22 | 1.88
03.10.080 | Remoção de pintura em superfícies de madeira e/ou metálicas com produtos químicos | M2 | 3.3 | 9.76 | 13.06
03.10.100 | Remoção de pintura em superfícies de madeira e/ou metálicas com lixamento | M2 | 0.35 | 7.32 | 7.67
03.10.120 | Remoção de pintura em massa com produtos químicos | M2 | 3.3 | 7.32 | 10.62
03.10.140 | Remoção de pintura em massa com lixamento | M2 | 0.35 | 4.88 | 5.23
03.16 | Remoção de sinalização horizontal
03.16.010 | Remoção de sinalização horizontal existente | M2 | 97.8 |  | 97.8
03.16.011 | Remoção de tacha/tachões | UN | 2.65 | 7.42 | 10.07
04 | RETIRADA COM PROVAVEL REAPROVEITAMENTO
04.01 | Retirada de fechamento e elemento divisor
04.01.020 | Retirada de divisória em placa de madeira ou fibrocimento tarugada | M2 |  | 30.54 | 30.54
04.01.040 | Retirada de divisória em placa de madeira ou fibrocimento com montantes metálicos | M2 |  | 26.47 | 26.47
04.01.060 | Retirada de divisória em placa de concreto, granito, granilite ou mármore | M2 |  | 16.29 | 16.29
04.01.080 | Retirada de fechamento em placas pré-moldadas, inclusive pilares | M2 | 2.02 | 0.57 | 2.59
04.01.090 | Retirada de barreira de proteção com arame de alta segurança, simples ou duplo | M |  | 3.53 | 3.53
04.01.100 | Retirada de cerca | M |  | 10.39 | 10.39
04.02 | Retirada de elementos de estrutura (concreto, ferro, alumínio e madeira)
04.02.020 | Retirada de peças lineares em madeira com seção até 60 cm² | M |  | 1.11 | 1.11
04.02.030 | Retirada de peças lineares em madeira com seção superior a 60 cm² | M |  | 3.72 | 3.72
04.02.050 | Retirada de estrutura em madeira tesoura - telhas de barro | M2 |  | 20.41 | 20.41
04.02.070 | Retirada de estrutura em madeira tesoura - telhas perfil qualquer | M2 |  | 16.7 | 16.7
04.02.090 | Retirada de estrutura em madeira pontaletada - telhas de barro | M2 |  | 14.84 | 14.84
04.02.110 | Retirada de estrutura em madeira pontaletada - telhas perfil qualquer | M2 |  | 11.14 | 11.14
04.02.140 | Retirada de estrutura metálica | KG | 1.75 |  | 1.75
04.03 | Retirada de telhamento e proteção
04.03.020 | Retirada de telhamento em barro | M2 |  | 13.4 | 13.4
04.03.040 | Retirada de telhamento perfil e material qualquer, exceto barro | M2 |  | 6.7 | 6.7
04.03.060 | Retirada de cumeeira ou espigão em barro | M |  | 5.03 | 5.03
04.03.080 | Retirada de cumeeira, espigão ou rufo perfil qualquer | M |  | 8.38 | 8.38
04.03.090 | Retirada de domo de acrílico, inclusive perfis metálicos de fixação | M2 |  | 10.18 | 10.18
04.04 | Retirada de revestimento em pedra e blocos maciços
04.04.010 | Retirada de revestimento em pedra, granito ou mármore, em parede ou fachada | M2 |  | 35.82 | 35.82
04.04.020 | Retirada de revestimento em pedra, granito ou mármore, em piso | M2 |  | 21.78 | 21.78
04.04.030 | Retirada de soleira ou peitoril em pedra, granito ou mármore | M |  | 15.08 | 15.08
04.04.040 | Retirada de degrau em pedra, granito ou mármore | M |  | 16.75 | 16.75
04.04.060 | Retirada de rodapé em pedra, granito ou mármore | M |  | 13.4 | 13.4
04.05 | Retirada de revestimentos em madeira
04.05.010 | Retirada de revestimento em lambris de madeira | M2 |  | 46.97 | 46.97
04.05.020 | Retirada de piso em tacos de madeira | M2 |  | 10.05 | 10.05
04.05.040 | Retirada de soalho somente o tablado | M2 |  | 12.99 | 12.99
04.05.060 | Retirada de soalho inclusive vigamento | M2 |  | 22.27 | 22.27
04.05.080 | Retirada de degrau em madeira | M |  | 11.14 | 11.14
04.05.100 | Retirada de rodapé inclusive cordão em madeira | M |  | 2.51 | 2.51
04.06 | Retirada de revestimentos sintéticos e metálicos
04.06.010 | Retirada de revestimento em lambris metálicos | M2 |  | 46.97 | 46.97
04.06.020 | Retirada de piso em material sintético assentado a cola | M2 |  | 3.72 | 3.72
04.06.040 | Retirada de degrau em material sintético assentado a cola | M |  | 3.45 | 3.45
04.06.060 | Retirada de rodapé inclusive cordão em material sintético | M |  | 0.84 | 0.84
04.06.100 | Retirada de piso elevado telescópico metálico, inclusive estrutura de sustentação | M2 |  | 41.66 | 41.66
04.07 | Retirada de forro, brise e fachada
04.07.020 | Retirada de forro qualquer em placas ou tiras fixadas | M2 |  | 10.39 | 10.39
04.07.040 | Retirada de forro qualquer em placas ou tiras apoiadas | M2 |  | 5.56 | 5.56
04.07.060 | Retirada de sistema de fixação ou tarugamento de forro | M2 |  | 4.19 | 4.19
04.08 | Retirada de esquadria e elemento de madeira
04.08.020 | Retirada de folha de esquadria em madeira | UN |  | 18.56 | 18.56
04.08.040 | Retirada de guarnição, moldura e peças lineares em madeira, fixadas | M |  | 1.43 | 1.43
04.08.060 | Retirada de batente com guarnição e peças lineares em madeira, chumbados | M |  | 11.14 | 11.14
04.08.080 | Retirada de elemento em madeira e sistema de fixação tipo quadro, lousa, etc. | M2 |  | 5.03 | 5.03
04.08.100 | Retirada de armário em madeira ou metal | M2 |  | 16.7 | 16.7
04.09 | Retirada de esquadria e elementos metálicos
04.09.020 | Retirada de esquadria metálica em geral | M2 |  | 25.98 | 25.98
04.09.040 | Retirada de folha de esquadria metálica | UN |  | 22.22 | 22.22
04.09.060 | Retirada de batente, corrimão ou peças lineares metálicas, chumbados | M |  | 8.91 | 8.91
04.09.080 | Retirada de batente, corrimão ou peças lineares metálicas, fixados | M |  | 6.11 | 6.11
04.09.100 | Retirada de guarda-corpo ou gradil em geral | M2 |  | 25.98 | 25.98
04.09.120 | Retirada de escada de marinheiro com ou sem guarda-corpo | M |  | 29.69 | 29.69
04.09.140 | Retirada de poste ou sistema de sustentação para alambrado ou fechamento | UN |  | 21.78 | 21.78
04.09.160 | Retirada de entelamento metálico em geral | M2 |  | 3.53 | 3.53
04.10 | Retirada de ferragens e acessórios para esquadrias
04.10.020 | Retirada de fechadura ou fecho de embutir | UN |  | 10.18 | 10.18
04.10.040 | Retirada de fechadura ou fecho de sobrepor | UN |  | 4.07 | 4.07
04.10.060 | Retirada de dobradiça | UN |  | 2.04 | 2.04
04.10.080 | Retirada de peça ou acessório complementar em geral de esquadria | UN |  | 16.61 | 16.61
04.11 | Retirada de aparelhos, metais sanitários e registro
04.11.020 | Retirada de aparelho sanitário incluindo acessórios | UN |  | 37.86 | 37.86
04.11.030 | Retirada de bancada incluindo pertences | M2 |  | 51.95 | 51.95
04.11.040 | Retirada de complemento sanitário chumbado | UN |  | 12.22 | 12.22
04.11.060 | Retirada de complemento sanitário fixado ou de sobrepor | UN |  | 5.09 | 5.09
04.11.080 | Retirada de registro ou válvula embutidos | UN |  | 48.04 | 48.04
04.11.100 | Retirada de registro ou válvula aparentes | UN |  | 27.76 | 27.76
04.11.110 | Retirada de purificador/bebedouro | UN |  | 27.76 | 27.76
04.11.120 | Retirada de torneira ou chuveiro | UN |  | 6.56 | 6.56
04.11.140 | Retirada de sifão ou metais sanitários diversos | UN |  | 10.1 | 10.1
04.11.160 | Retirada de caixa de descarga de sobrepor ou acoplada | UN |  | 19.18 | 19.18
04.12 | Retirada de aparelhos elétricos e hidráulicos
04.12.020 | Retirada de conjunto motor-bomba | UN |  | 79.85 | 79.85
04.12.040 | Retirada de motor de bomba de recalque | UN |  | 62.99 | 62.99
04.13 | Retirada de impermeabilização e afins
04.13.020 | Retirada de isolamento térmico com material monolítico | M2 |  | 5.03 | 5.03
04.13.060 | Retirada de isolamento térmico com material em panos | M2 |  | 0.84 | 0.84
04.14 | Retirada de vidro
04.14.020 | Retirada de vidro ou espelho com raspagem da massa ou retirada de baguete | M2 |  | 12.62 | 12.62
04.14.040 | Retirada de esquadria em vidro | M2 |  | 37.11 | 37.11
04.17 | Retirada em instalação elétrica - letra A ate B
04.17.020 | Remoção de aparelho de iluminação ou projetor fixo em teto, piso ou parede | UN |  | 16.8 | 16.8
04.17.040 | Remoção de aparelho de iluminação ou projetor fixo em poste ou braço | UN |  | 62.99 | 62.99
04.17.060 | Remoção de suporte tipo braquet | UN |  | 21 | 21
04.17.080 | Remoção de barramento de cobre | M |  | 16.8 | 16.8
04.17.100 | Remoção de base de disjuntor tipo QUIK-LAG | UN |  | 6.3 | 6.3
04.17.120 | Remoção de base de fusível tipo Diazed | UN |  | 6.3 | 6.3
04.17.140 | Remoção de base e haste de para-raios | UN |  | 41.99 | 41.99
04.17.160 | Remoção de base ou chave para fusível NH tipo tripolar | UN |  | 21 | 21
04.17.180 | Remoção de base ou chave para fusível NH tipo unipolar | UN |  | 18.9 | 18.9
04.17.200 | Remoção de braçadeira para passagem de cordoalha | UN |  | 16.8 | 16.8
04.17.220 | Remoção de bucha de passagem interna ou externa | UN |  | 16.8 | 16.8
04.17.240 | Remoção de bucha de passagem para neutro | UN |  | 12.6 | 12.6
04.18 | Retirada em instalação elétrica - letra C
04.18.020 | Remoção de cabeçote em rede de telefonia | UN |  | 10.5 | 10.5
04.18.040 | Remoção de cabo de aço e esticadores de para-raios | M |  | 14.69 | 14.69
04.18.060 | Remoção de caixa de entrada de energia padrão medição indireta completa | UN |  | 209.95 | 209.95
04.18.070 | Remoção de caixa de entrada de energia padrão residencial completa | UN |  | 167.96 | 167.96
04.18.080 | Remoção de caixa de entrada telefônica completa | UN |  | 83.98 | 83.98
04.18.090 | Remoção de caixa de medição padrão completa | UN |  | 46.12 | 46.12
04.18.120 | Remoção de caixa estampada | UN |  | 6.31 | 6.31
04.18.130 | Remoção de caixa para fusível ou tomada instalada em perfilado | UN |  | 7.57 | 7.57
04.18.140 | Remoção de caixa para transformador de corrente | UN |  | 46.12 | 46.12
04.18.180 | Remoção de cantoneira metálica | M |  | 10.5 | 10.5
04.18.200 | Remoção de captor de para-raios tipo Franklin | UN |  | 21 | 21
04.18.220 | Remoção de chapa de ferro para bucha de passagem | UN |  | 16.8 | 16.8
04.18.240 | Remoção de chave automática da boia | UN |  | 25.19 | 25.19
04.18.250 | Remoção de chave base de mármore ou ardósia | UN |  | 21 | 21
04.18.260 | Remoção de chave de ação rápida comando frontal montado em painel | UN |  | 41.99 | 41.99
04.18.270 | Remoção de chave fusível indicadora tipo Matheus | UN |  | 62.99 | 62.99
04.18.280 | Remoção de chave seccionadora tripolar seca mecanismo de manobra frontal | UN |  | 117.48 | 117.48
04.18.290 | Remoção de chave tipo Pacco rotativo | UN |  | 31.49 | 31.49
04.18.320 | Remoção de cinta de fixação de eletroduto ou sela para cruzeta em poste | UN |  | 8.38 | 8.38
04.18.340 | Remoção de condulete | UN |  | 16.81 | 16.81
04.18.360 | Remoção de condutor aparente diâmetro externo acima de 6,5 mm | M |  | 5.04 | 5.04
04.18.370 | Remoção de condutor aparente diâmetro externo até 6,5 mm | M |  | 2.52 | 2.52
04.18.380 | Remoção de condutor embutido diâmetro externo acima de 6,5 mm | M |  | 4.2 | 4.2
04.18.390 | Remoção de condutor embutido diâmetro externo até 6,5 mm | M |  | 2.1 | 2.1
04.18.400 | Remoção de condutor especial | M |  | 29.37 | 29.37
04.18.410 | Remoção de cordoalha ou cabo de cobre nu | M |  | 8.4 | 8.4
04.18.420 | Remoção de contator magnético para comando de bomba | UN |  | 41.99 | 41.99
04.18.440 | Remoção de corrente para pendentes | UN |  | 8.4 | 8.4
04.18.460 | Remoção de cruzeta de ferro para fixação de projetores | UN |  | 62.99 | 62.99
04.18.470 | Remoção de cruzeta de madeira | UN |  | 88.11 | 88.11
04.19 | Retirada em instalação elétrica - letra D ate I
04.19.020 | Remoção de disjuntor de volume normal ou reduzido | UN |  | 172.92 | 172.92
04.19.030 | Remoção de disjuntor a seco aberto tripolar, 600 V de 800 A | UN |  | 41.99 | 41.99
04.19.060 | Remoção de disjuntor termomagnético | UN |  | 10.5 | 10.5
04.19.080 | Remoção de fundo de quadro de distribuição ou caixa de passagem | M2 |  | 41.99 | 41.99
04.19.100 | Remoção de gancho de sustentação de luminária em perfilado | UN |  | 8.4 | 8.4
04.19.120 | Remoção de interruptores, tomadas, botão de campainha ou cigarra | UN |  | 16.8 | 16.8
04.19.140 | Remoção de isolador tipo castanha e gancho de sustentação | UN |  | 4.2 | 4.2
04.19.160 | Remoção de isolador tipo disco completo e gancho de suspensão | UN |  | 6.3 | 6.3
04.19.180 | Remoção de isolador tipo pino, inclusive o pino | UN |  | 10.5 | 10.5
04.19.190 | Remoção de isolador galvanizado uso geral | UN |  | 10.5 | 10.5
04.20 | Retirada em instalação elétrica - letra J ate N
04.20.020 | Remoção de janela de ventilação, iluminação ou ventilação e iluminação padrão | UN |  | 29.37 | 29.37
04.20.040 | Remoção de lâmpada | UN |  | 3.35 | 3.35
04.20.060 | Remoção de luz de obstáculo | UN |  | 41.99 | 41.99
04.20.080 | Remoção de manopla de comando de disjuntor | UN |  | 21 | 21
04.20.100 | Remoção de mão francesa | UN |  | 16.75 | 16.75
04.20.120 | Remoção de terminal modular (mufla) tripolar ou unipolar | UN |  | 58.74 | 58.74
04.21 | Retirada em instalação elétrica - letra O ate S
04.21.020 | Remoção de óleo de disjuntor ou transformador | L |  | 0.67 | 0.67
04.21.040 | Remoção de pára-raios tipo cristal-valve em cabine primária | UN |  | 62.99 | 62.99
04.21.050 | Remoção de pára-raios tipo cristal-valve em poste singelo ou estaleiro | UN |  | 83.98 | 83.98
04.21.060 | Remoção de perfilado | M |  | 16.8 | 16.8
04.21.100 | Remoção de porta de quadro ou painel | M2 |  | 41.99 | 41.99
04.21.130 | Remoção de poste de concreto | UN | 104.64 | 117.48 | 222.12
04.21.140 | Remoção de poste metálico | UN | 104.64 | 117.48 | 222.12
04.21.150 | Remoção de poste de madeira | UN |  | 131.78 | 131.78
04.21.160 | Remoção de quadro de distribuição, chamada ou caixa de passagem | M2 |  | 83.98 | 83.98
04.21.200 | Remoção de reator para lâmpada | UN |  | 14.69 | 14.69
04.21.210 | Remoção de reator para lâmpada fixo em poste | UN |  | 83.98 | 83.98
04.21.240 | Remoção de relé | UN |  | 20.19 | 20.19
04.21.260 | Remoção de roldana | UN |  | 3.35 | 3.35
04.21.280 | Remoção de soquete | UN |  | 3.35 | 3.35
04.21.300 | Remoção de suporte de transformador em poste singelo ou estaleiro | UN |  | 26.8 | 26.8
04.22 | Retirada em instalação elétrica - letra T ate o final
04.22.020 | Remoção de terminal ou conector para cabos | UN |  | 4.19 | 4.19
04.22.040 | Remoção de transformador de potência em cabine primária | UN |  | 290.4 | 290.4
04.22.050 | Remoção de transformador de potencial completo (pequeno) | UN |  | 27.3 | 27.3
04.22.060 | Remoção de transformador de potência trifásico até 225 kVA, a óleo, em poste singelo | UN | 209.27 | 335.92 | 545.19
04.22.100 | Remoção de tubulação elétrica aparente com diâmetro externo acima de 50 mm | M |  | 21 | 21
04.22.110 | Remoção de tubulação elétrica aparente com diâmetro externo até 50 mm | M |  | 10.5 | 10.5
04.22.120 | Remoção de tubulação elétrica embutida com diâmetro externo acima de 50 mm | M |  | 41.99 | 41.99
04.22.130 | Remoção de tubulação elétrica embutida com diâmetro externo até 50 mm | M |  | 21 | 21
04.22.200 | Remoção de vergalhão | M |  | 8.4 | 8.4
04.30 | Retirada em instalação hidráulica
04.30.020 | Remoção de calha ou rufo | M |  | 3.85 | 3.85
04.30.040 | Remoção de condutor aparente | M |  | 2.51 | 2.51
04.30.060 | Remoção de tubulação hidráulica em geral, incluindo conexões, caixas e ralos | M |  | 6.7 | 6.7
04.30.080 | Remoção de hidrante de parede completo | UN |  | 75.72 | 75.72
04.30.100 | Remoção de reservatório em fibrocimento até 1000 litros | UN |  | 125.97 | 125.97
04.31 | Retirada em instalação de combate a incêndio
04.31.010 | Retirada de bico de sprinkler | UN |  | 11.75 | 11.75
04.35 | Retirada de sistema e equipamento de conforto mecânico
04.35.050 | Retirada de aparelho de ar condicionado portátil | UN |  | 18.87 | 18.87
04.40 | Retirada diversa de pecas pre-moldadas
04.40.010 | Retirada manual de guia pré-moldada, inclusive limpeza, carregamento, transporte até 1 quilômetro e descarregamento | M | 0.7 | 6.7 | 7.4
04.40.020 | Retirada de soleira ou peitoril em geral | M |  | 3.35 | 3.35
04.40.030 | Retirada manual de guia pré-moldada, inclusive limpeza e empilhamento | M |  | 6.7 | 6.7
04.40.050 | Retirada manual de paralelepípedo ou lajota de concreto, inclusive limpeza, carregamento, transporte até 1 quilômetro e descarregamento | M2 | 5.62 | 10.05 | 15.67
04.40.070 | Retirada manual de paralelepípedo ou lajota de concreto, inclusive limpeza e empilhamento | M2 |  | 10.05 | 10.05
04.41 | Retirada de dispositivos viários
04.41.001 | Retirada de placa de solo | M2 | 34.95 | 14.84 | 49.79
05 | TRANSPORTE E MOVIMENTACAO, DENTRO E FORA DA OBRA
05.04 | Transporte de material solto
05.04.060 | Transporte manual horizontal e/ou vertical de entulho até o local de despejo - ensacado | M3 | 24.39 | 90.45 | 114.84
05.07 | Transporte comercial, carreteiro e aluguel
05.07.040 | Remoção de entulho separado de obra com caçamba metálica - terra, alvenaria, concreto, argamassa, madeira, papel, plástico ou metal | M3 | 77.5 | 10.05 | 87.55
05.07.050 | Remoção de entulho de obra com caçamba metálica - material volumoso e misturado por alvenaria, terra, madeira, papel, plástico e metal | M3 | 90.01 | 10.05 | 100.06
05.07.060 | Remoção de entulho de obra com caçamba metálica - material rejeitado e misturado por vegetação, isopor, manta asfáltica e lã de vidro | M3 | 102.48 | 10.05 | 112.53
05.07.070 | Remoção de entulho de obra com caçamba metálica - gesso e/ou drywall | M3 | 95.68 | 10.05 | 105.73
05.08 | Transporte mecanizado de material solto
05.08.060 | Transporte de entulho, para distâncias superiores ao 3° km até o 5° km | M3 | 16.22 |  | 16.22
05.08.080 | Transporte de entulho, para distâncias superiores ao 5° km até o 10° km | M3 | 30.42 |  | 30.42
05.08.100 | Transporte de entulho, para distâncias superiores ao 10° km até o 15° km | M3 | 37.77 |  | 37.77
05.08.120 | Transporte de entulho, para distâncias superiores ao 15° km até o 20° km | M3 | 42.95 |  | 42.95
05.08.140 | Transporte de entulho, para distâncias superiores ao 20° km | M3XKM | 2.15 |  | 2.15
05.08.220 | Carregamento mecanizado de entulho fragmentado, com caminhão à disposição dentro da obra, até o raio de 1 km | M3 | 13.47 |  | 13.47
05.09 | Taxas de recolhimento
05.09.006 | Taxa de destinação de resíduo sólido em aterro, tipo inerte | T | 31.74 |  | 31.74
05.09.007 | Taxa de destinação de resíduo sólido em aterro, tipo solo/terra | M3 | 24.32 |  | 24.32
05.09.008 | Transporte e taxa de destinação de resíduo sólido em aterro, tipo telhas cimento amianto | T | 941 |  | 941
05.10 | Transporte mecanizado de solo
05.10.010 | Carregamento mecanizado de solo de 1ª e 2ª categoria | M3 | 4.62 |  | 4.62
05.10.020 | Transporte de solo de 1ª e 2ª categoria por caminhão até o 2° km | M3 | 6.66 |  | 6.66
05.10.021 | Transporte de solo de 1ª e 2ª categoria por caminhão para distâncias superiores ao 2° km até o 3° km | M3 | 9.94 |  | 9.94
05.10.022 | Transporte de solo de 1ª e 2ª categoria por caminhão para distâncias superiores ao 3° km até o 5° km | M3 | 10.98 |  | 10.98
05.10.023 | Transporte de solo de 1ª e 2ª categoria por caminhão para distâncias superiores ao 5° km até o 10° km | M3 | 14.68 |  | 14.68
05.10.024 | Transporte de solo de 1ª e 2ª categoria por caminhão para distâncias superiores ao 10° km até o 15° km | M3 | 21.99 |  | 21.99
05.10.025 | Transporte de solo de 1ª e 2ª categoria por caminhão para distâncias superiores ao 15° km até o 20° km | M3 | 29.29 |  | 29.29
05.10.026 | Transporte de solo de 1ª e 2ª categoria por caminhão para distâncias superiores ao 20° km | M3XKM | 1.41 |  | 1.41
05.10.030 | Transporte de solo brejoso por caminhão até o 2° km | M3 | 11.45 |  | 11.45
05.10.031 | Transporte de solo brejoso por caminhão para distâncias superiores ao 2° km até o 3° km | M3 | 15.79 |  | 15.79
05.10.032 | Transporte de solo brejoso por caminhão para distâncias superiores ao 3° km até o 5° km | M3 | 16.48 |  | 16.48
05.10.033 | Transporte de solo brejoso por caminhão para distâncias superiores ao 5° km até o 10° km | M3 | 21.06 |  | 21.06
05.10.034 | Transporte de solo brejoso por caminhão para distâncias superiores ao 10° km até o 15° km | M3 | 31.58 |  | 31.58
05.10.035 | Transporte de solo brejoso por caminhão para distâncias superiores ao 15° km até o 20° km | M3 | 42.09 |  | 42.09
05.10.036 | Transporte de solo brejoso por caminhão para distâncias superiores ao 20° km | M3XKM | 2.04 |  | 2.04
06 | SERVICO EM SOLO E ROCHA, MANUAL
06.01 | Escavação manual em campo aberto de solo, exceto rocha
06.01.020 | Escavação manual em solo de 1ª e 2ª categoria em campo aberto | M3 |  | 41.88 | 41.88
06.01.040 | Escavação manual em solo brejoso em campo aberto | M3 |  | 52.26 | 52.26
06.02 | Escavação manual em valas e buracos de solo, exceto rocha
06.02.020 | Escavação manual em solo de 1ª e 2ª categoria em vala ou cava até 1,5 m | M3 |  | 50.25 | 50.25
06.02.040 | Escavação manual em solo de 1ª e 2ª categoria em vala ou cava além de 1,5 m | M3 |  | 64.99 | 64.99
06.11 | Reaterro manual sem fornecimento de material
06.11.020 | Reaterro manual para simples regularização sem compactação | M3 |  | 7.2 | 7.2
06.11.040 | Reaterro manual apiloado sem controle de compactação | M3 |  | 15.63 | 15.63
06.11.060 | Reaterro manual com adição de 2% de cimento | M3 | 16.76 | 56.28 | 73.04
06.12 | Aterro manual sem fornecimento de material
06.12.020 | Aterro manual apiloado de área interna com maço de 30 kg | M3 |  | 51.74 | 51.74
06.14 | Carga / carregamento e descarga manual
06.14.020 | Carga manual de solo | M3 |  | 10.05 | 10.05
07 | SERVICO EM SOLO E ROCHA, MECANIZADO
07.01 | Escavação ou corte mecanizados em campo aberto de solo, exceto rocha
07.01.010 | Escavação e carga mecanizada para exploração de solo em jazida | M3 | 12.79 | 0.23 | 13.02
07.01.020 | Escavação e carga mecanizada em solo de 1ª categoria, em campo aberto | M3 | 13.12 | 0.23 | 13.35
07.01.060 | Escavação e carga mecanizada em solo de 2ª categoria, em campo aberto | M3 | 20.99 | 0.78 | 21.77
07.01.120 | Carga e remoção de terra até a distância média de 1 km | M3 | 11.91 |  | 11.91
07.02 | Escavação mecanizada de valas e buracos em solo, exceto rocha
07.02.020 | Escavação mecanizada de valas ou cavas com profundidade de até 2 m | M3 | 7.66 | 1.08 | 8.74
07.02.040 | Escavação mecanizada de valas ou cavas com profundidade de até 3 m | M3 | 8.63 | 1.22 | 9.85
07.02.060 | Escavação mecanizada de valas ou cavas com profundidade de até 4 m | M3 | 15.67 | 0.7 | 16.37
07.02.080 | Escavação mecanizada de valas ou cavas com profundidade acima de 4 m, com escavadeira hidráulica | M3 | 16.58 | 0.66 | 17.24
07.05 | Escavação mecanizada em solo brejoso ou turfa
07.05.010 | Escavação e carga mecanizada em solo brejoso ou turfa | M3 | 32.63 | 1.56 | 34.19
07.05.020 | Escavação e carga mecanizada em solo vegetal superficial | M3 | 27.78 | 1.26 | 29.04
07.06 | Escavação ou carga mecanizada em campo aberto
07.06.010 | Escavação e carga mecanizada em campo aberto, com rompedor hidráulico, em rocha | M3 | 240.02 |  | 240.02
07.10 | Apiloamento e nivelamento mecanizado de solo
07.10.020 | Espalhamento de solo em bota-fora com compactação sem controle | M3 | 5.13 | 0.1 | 5.23
07.11 | Reaterro mecanizado sem fornecimento de material
07.11.020 | Reaterro compactado mecanizado de vala ou cava com compactador | M3 | 3.42 | 2.34 | 5.76
07.11.040 | Reaterro compactado mecanizado de vala ou cava com rolo, mínimo de 95% PN | M3 | 16.08 | 2.15 | 18.23
07.12 | Aterro mecanizado sem fornecimento de material
07.12.010 | Compactação de aterro mecanizado mínimo de 95% PN, sem fornecimento de solo em áreas fechadas | M3 | 15.35 | 0.35 | 15.7
07.12.020 | Compactação de aterro mecanizado mínimo de 95% PN, sem fornecimento de solo em campo aberto | M3 | 10.93 | 0.25 | 11.18
07.12.030 | Compactação de aterro mecanizado a 100% PN, sem fornecimento de solo em campo aberto | M3 | 11.1 | 0.11 | 11.21
07.12.040 | Aterro mecanizado por compensação, solo de 1ª categoria em campo aberto, sem compactação do aterro | M3 | 16.56 | 0.33 | 16.89
08 | ESCORAMENTO, CONTENCAO E DRENAGEM
08.01 | Escoramento
08.01.020 | Escoramento de solo contínuo | M2 | 35.52 | 49.36 | 84.88
08.01.040 | Escoramento de solo descontínuo | M2 | 18.99 | 29.69 | 48.68
08.01.060 | Escoramento de solo pontaletado | M2 | 12.78 | 7.18 | 19.96
08.01.080 | Escoramento de solo especial | M2 | 44.75 | 57.45 | 102.2
08.01.100 | Escoramento com estacas pranchas metálicas - profundidade até 4 m | M2 | 224.64 |  | 224.64
08.01.110 | Escoramento com estacas pranchas metálicas - profundidade até 6 m | M2 | 237.94 |  | 237.94
08.01.120 | Escoramento com estacas pranchas metálicas - profundidade até 8 m | M2 | 257.43 |  | 257.43
08.02 | Cimbramento
08.02.020 | Cimbramento em madeira com estroncas de eucalipto | M3 | 22.53 | 26.93 | 49.46
08.02.040 | Cimbramento em perfil metálico para obras de arte | KG | 8.49 | 1.86 | 10.35
08.02.050 | Cimbramento tubular metálico | M3MES | 4.26 | 1.68 | 5.94
08.02.060 | Montagem e desmontagem de cimbramento tubular metálico | M3 |  | 12.74 | 12.74
08.03 | Descimbramento
08.03.020 | Descimbramento em madeira | M3 |  | 7.42 | 7.42
08.05 | Manta, filtro e dreno
08.05.010 | Geomembrana em polietileno de alta densidade PEAD de 1 mm | M2 | 28.76 | 0.63 | 29.39
08.05.100 | Dreno com pedra britada | M3 | 91.96 | 18.56 | 110.52
08.05.110 | Dreno com areia grossa | M3 | 124.87 | 11.14 | 136.01
08.05.180 | Manta geotêxtil com resistência à tração longitudinal de 10kN/m e transversal de 9kN/m | M2 | 4.81 | 11.14 | 15.95
08.05.190 | Manta geotêxtil com resistência à tração longitudinal de 16kN/m e transversal de 14kN/m | M2 | 7.32 | 11.14 | 18.46
08.05.220 | Manta geotêxtil com resistência à tração longitudinal de 31kN/m e transversal de 27kN/m | M2 | 13.32 | 11.14 | 24.46
08.06 | Barbaca
08.06.040 | Barbacã em tubo de PVC com diâmetro 50 mm | M | 12.63 | 12.99 | 25.62
08.06.060 | Barbacã em tubo de PVC com diâmetro 75 mm | M | 17.86 | 14.84 | 32.7
08.06.080 | Barbacã em tubo de PVC com diâmetro 100 mm | M | 17.28 | 18.56 | 35.84
08.07 | Esgotamento
08.07.050 | Taxa de mobilização e desmobilização de equipamentos para execução de rebaixamento de lençol freático | TX | 9183.56 |  | 9183.56
08.07.060 | Locação de conjunto de bombeamento a vácuo para rebaixamento de lençol freático, com até 50 ponteiras e potência até 15 HP, mínimo 30 dias | CJxDI | 601.8 |  | 601.8
08.07.070 | Ponteiras filtrantes, profundidade até 5 m | UN | 349.65 |  | 349.65
08.07.090 | Esgotamento de águas superficiais com bomba de superfície ou submersa | HPXh | 2.49 | 3.35 | 5.84
08.10 | Contenção
08.10.040 | Enrocamento com pedra arrumada | M3 | 107.29 | 111.33 | 218.62
08.10.060 | Enrocamento com pedra assentada | M3 | 225.74 | 215.44 | 441.18
08.10.108 | Gabião tipo caixa em tela metálica, altura de 0,5 m, com revestimento liga zinco/alumínio, malha hexagonal 8/10 cm, fio diâmetro 2,7 mm, independente do formato ou utilização | M3 | 873.34 | 100.19 | 973.53
08.10.109 | Gabião tipo caixa em tela metálica, altura de 1 m, com revestimento liga zinco/alumínio, malha hexagonal 8/10 cm, fio diâmetro 2,7 mm, independente do formato ou utilização | M3 | 661.45 | 123.04 | 784.49
09 | FORMA
09.01 | Forma em tabua
09.01.020 | Forma em madeira comum para fundação | M2 | 36.71 | 48.25 | 84.96
09.01.030 | Forma em madeira comum para estrutura | M2 | 149.57 | 55.67 | 205.24
09.01.040 | Forma em madeira comum para caixão perdido | M2 | 43.76 | 44.53 | 88.29
09.01.150 | Desmontagem de forma em madeira para estrutura de laje, com tábuas | M2 |  | 5.71 | 5.71
09.01.160 | Desmontagem de forma em madeira para estrutura de vigas, com tábuas | M2 |  | 6.8 | 6.8
09.02 | Forma em madeira compensada
09.02.020 | Forma plana em compensado para estrutura convencional | M2 | 113.92 | 51.95 | 165.87
09.02.040 | Forma plana em compensado para estrutura aparente | M2 | 129.25 | 51.95 | 181.2
09.02.060 | Forma curva em compensado para estrutura aparente | M2 | 101.71 | 92.78 | 194.49
09.02.080 | Forma plana em compensado para obra de arte, sem cimbramento | M2 | 79.34 | 50.1 | 129.44
09.02.100 | Forma em compensado para encamisamento de tubulão | M2 | 43.21 | 40.83 | 84.04
09.02.120 | Forma ripada de 5 cm na vertical | M2 | 97.66 | 81.18 | 178.84
09.02.130 | Forma plana em compensado para estrutura convencional com cimbramento tubular metálico | M2 | 87.09 | 31.96 | 119.05
09.02.140 | Forma plana em compensado para estrutura aparente com cimbramento tubular metálico | M2 | 87.09 | 56.98 | 144.07
09.02.150 | Forma curva em compensado para estrutura convencional com cimbramento tubular metálico | M2 | 58.08 | 97.81 | 155.89
09.04 | Forma em papelão
09.04.020 | Forma em tubo de papelão com diâmetro de 25 cm | M | 77.05 | 8.81 | 85.86
09.04.030 | Forma em tubo de papelão com diâmetro de 30 cm | M | 105.61 | 8.81 | 114.42
09.04.040 | Forma em tubo de papelão com diâmetro de 35 cm | M | 141.84 | 8.81 | 150.65
09.04.050 | Forma em tubo de papelão com diâmetro de 40 cm | M | 144.36 | 8.81 | 153.17
09.04.060 | Forma em tubo de papelão com diâmetro de 45 cm | M | 179.51 | 8.81 | 188.32
09.07 | Forma em polipropileno
09.07.060 | Forma em polipropileno (cubeta) e acessórios para laje nervurada com dimensões variáveis - locação | M3 | 341.59 | 64.95 | 406.54
10 | ARMADURA E CORDOALHA ESTRUTURAL
10.01 | Armadura em barra
10.01.020 | Armadura em barra de aço CA-25 fyk = 250 MPa | KG | 12.14 | 2.15 | 14.29
10.01.040 | Armadura em barra de aço CA-50 (A ou B) fyk = 500 MPa | KG | 9.8 | 2.15 | 11.95
10.01.060 | Armadura em barra de aço CA-60 (A ou B) fyk = 600 MPa | KG | 13.09 | 2.15 | 15.24
10.02 | Armadura em tela
10.02.020 | Armadura em tela soldada de aço | KG | 12.4 | 1.08 | 13.48
11 | CONCRETO, MASSA E LASTRO
11.01 | Concreto usinado com controle fck - fornecimento do material
11.01.100 | Concreto usinado, fck = 20 MPa | M3 | 351.93 |  | 351.93
11.01.130 | Concreto usinado, fck = 25 MPa | M3 | 366.24 |  | 366.24
11.01.160 | Concreto usinado, fck = 30 MPa | M3 | 381.14 |  | 381.14
11.01.170 | Concreto usinado, fck = 35 MPa | M3 | 396.64 |  | 396.64
11.01.190 | Concreto usinado, fck = 40 MPa | M3 | 412.78 |  | 412.78
11.01.260 | Concreto usinado, fck = 20 MPa - para bombeamento | M3 | 398.76 |  | 398.76
11.01.290 | Concreto usinado, fck = 25 MPa - para bombeamento | M3 | 411.63 |  | 411.63
11.01.320 | Concreto usinado, fck = 30 MPa - para bombeamento | M3 | 426.63 |  | 426.63
11.01.321 | Concreto usinado, fck = 35 MPa - para bombeamento | M3 | 442.23 |  | 442.23
11.01.350 | Concreto usinado, fck = 40 MPa - para bombeamento | M3 | 460.29 |  | 460.29
11.01.520 | Concreto usinado, fck = 30 MPa - para bombeamento em estaca hélice contínua | M3 | 470.08 |  | 470.08
11.01.630 | Concreto usinado, fck = 25 MPa - para perfil extrudado | M3 | 422.38 |  | 422.38
11.02 | Concreto usinado não estrutural - fornecimento do material
11.02.020 | Concreto usinado não estrutural mínimo 150 kg cimento / m³ | M3 | 392.73 |  | 392.73
11.02.040 | Concreto usinado não estrutural mínimo 200 kg cimento / m³ | M3 | 411.82 |  | 411.82
11.02.060 | Concreto usinado não estrutural mínimo 300 kg cimento / m³ | M3 | 357.87 |  | 357.87
11.03 | Concreto executado no local com controle fck - fornecimento do material
11.03.090 | Concreto preparado no local, fck = 20 MPa | M3 | 327.71 | 100.5 | 428.21
11.03.140 | Concreto preparado no local, fck = 30 MPa | M3 | 376.32 | 100.5 | 476.82
11.04 | Concreto não estrutural executado no local - fornecimento do material
11.04.020 | Concreto não estrutural executado no local, mínimo 150 kg cimento / m³ | M3 | 253.57 | 41.88 | 295.45
11.04.040 | Concreto não estrutural executado no local, mínimo 200 kg cimento / m³ | M3 | 283.07 | 41.88 | 324.95
11.04.060 | Concreto não estrutural executado no local, mínimo 300 kg cimento / m³ | M3 | 344.97 | 41.88 | 386.85
11.05 | Concreto e argamassa especial
11.05.010 | Argamassa em solo e cimento a 5% em peso | M3 | 72.21 | 41.88 | 114.09
11.05.030 | Argamassa graute expansiva autonivelante de alta resistência | M3 | 3349.26 | 46.97 | 3396.23
11.05.040 | Argamassa graute | M3 | 305.07 | 46.97 | 352.04
11.05.060 | Concreto ciclópico - fornecimento e aplicação (com 30% de pedra rachão), concreto fck 15 Mpa | M3 | 294.17 | 308.72 | 602.89
11.05.120 | Execução de concreto projetado - consumo de cimento 350 kg/m³ | M3 | 1908.54 | 564.88 | 2473.42
11.11 | Argamassas especiais
11.11.030 | Argamassa de cimento e areia, fck = 20 MPa, consumo de cimento 600 kg/m³ - material para injeção em estaca raiz | M3 | 461.66 | 41.88 | 503.54
11.16 | Lançamento e aplicação
11.16.020 | Lançamento, espalhamento e adensamento de concreto ou massa em lastro e/ou enchimento | M3 |  | 70.61 | 70.61
11.16.040 | Lançamento e adensamento de concreto ou massa em fundação | M3 |  | 141.22 | 141.22
11.16.060 | Lançamento e adensamento de concreto ou massa em estrutura | M3 |  | 97.54 | 97.54
11.16.080 | Lançamento e adensamento de concreto ou massa por bombeamento | M3 | 41.69 | 107.72 | 149.41
11.16.220 | Nivelamento de piso em concreto com acabadora de superfície | M2 | 14.47 |  | 14.47
11.18 | Lastro e enchimento
11.18.020 | Lastro de areia | M3 | 141.97 | 58.63 | 200.6
11.18.040 | Lastro de pedra britada | M3 | 110.35 | 25.13 | 135.48
11.18.060 | Lona plástica | M2 | 2.52 | 0.5 | 3.02
11.18.070 | Enchimento de laje com concreto celular com densidade de 1.200 kg/m³ | M3 | 503 | 43.68 | 546.68
11.18.080 | Enchimento de laje com tijolos cerâmicos furados | M3 | 236.25 | 33.5 | 269.75
11.18.110 | Enchimento de nichos em geral, com material proveniente de entulho | M3 |  | 33.5 | 33.5
11.18.140 | Lastro e/ou fundação em rachão mecanizado | M3 | 138.85 | 16.75 | 155.6
11.18.150 | Lastro e/ou fundação em rachão manual | M3 | 116.25 | 50.25 | 166.5
11.18.160 | Enchimento de nichos em geral, com areia | M3 | 141.97 | 78.99 | 220.96
11.18.180 | Colchão de areia | M3 | 155.74 | 0.17 | 155.91
11.18.190 | Enchimento de nichos com poliestireno expandido do tipo P-1 | M3 | 288.34 | 13.4 | 301.74
11.18.220 | Enchimento de nichos com poliestireno expandido do tipo EPS-5F | M3 | 990.37 | 13.4 | 1003.77
11.20 | Reparos, conservações e complementos - GRUPO 11
11.20.030 | Cura química de concreto à base de película emulsionada | M2 | 1.4 | 4.19 | 5.59
11.20.050 | Corte de junta de dilatação, com serra de disco diamantado para pisos | M | 16.92 |  | 16.92
11.20.090 | Selante endurecedor de concreto antipó | M2 | 3.67 | 4.19 | 7.86
11.20.120 | Reparo superficial com argamassa polimérica (tixotrópica), bicomponente | M3 | 6873.51 | 1453.5 | 8327.01
11.20.130 | Tratamento de fissuras estáveis (não ativas) em elementos de concreto | M | 101.6 | 111.33 | 212.93
12 | FUNDACAO PROFUNDA
12.01 | Broca
12.01.021 | Broca em concreto armado diâmetro de 20 cm - completa | M | 16.01 | 39.1 | 55.11
12.01.041 | Broca em concreto armado diâmetro de 25 cm - completa | M | 24.95 | 40.65 | 65.6
12.01.061 | Broca em concreto armado diâmetro de 30 cm - completa | M | 36.06 | 64.71 | 100.77
12.04 | Estaca pre-moldada de concreto
12.04.010 | Taxa de mobilização e desmobilização de equipamentos para execução de estaca pré-moldada | TX | 5700 |  | 5700
12.04.020 | Estaca pré-moldada de concreto até 20 t | M | 87.73 | 1.68 | 89.41
12.04.030 | Estaca pré-moldada de concreto até 30 t | M | 91.52 | 1.68 | 93.2
12.04.040 | Estaca pré-moldada de concreto até 40 t | M | 120.86 | 1.68 | 122.54
12.04.050 | Estaca pré-moldada de concreto até 50 t | M | 156.68 | 1.68 | 158.36
12.04.060 | Estaca pré-moldada de concreto até 60 t | M | 165 | 1.68 | 166.68
12.04.070 | Estaca pré-moldada de concreto até 70 t | M | 157.85 | 1.68 | 159.53
12.05 | Estaca escavada mecanicamente
12.05.010 | Taxa de mobilização e desmobilização de equipamentos para execução de estaca escavada | TX | 1723.3 |  | 1723.3
12.05.020 | Estaca escavada mecanicamente, diâmetro de 25 cm até 20 t | M | 32.02 | 12.38 | 44.4
12.05.030 | Estaca escavada mecanicamente, diâmetro de 30 cm até 30 t | M | 44.46 | 17.89 | 62.35
12.05.040 | Estaca escavada mecanicamente, diâmetro de 35 cm até 40 t | M | 58.8 | 24.5 | 83.3
12.05.150 | Estaca escavada mecanicamente, diâmetro de 40 cm até 50 t | M | 77.16 | 32.42 | 109.58
12.06 | Estaca tipo STRAUSS
12.06.010 | Taxa de mobilização e desmobilização de equipamentos para execução de estaca tipo Strauss | TX | 1997.01 |  | 1997.01
12.06.020 | Estaca tipo Strauss, diâmetro de 25 cm até 20 t | M | 53.73 | 10.42 | 64.15
12.06.030 | Estaca tipo Strauss, diâmetro de 32 cm até 30 t | M | 67.14 | 15.05 | 82.19
12.06.040 | Estaca tipo Strauss, diâmetro de 38 cm até 40 t | M | 87.77 | 20.51 | 108.28
12.06.080 | Estaca tipo Strauss, diâmetro de 45 cm até 60 t | M | 140.19 | 26.75 | 166.94
12.07 | Estaca tipo RAIZ
12.07.010 | Taxa de mobilização e desmobilização de equipamentos para execução de estaca tipo Raiz em solo | TX | 16755.08 |  | 16755.08
12.07.030 | Estaca tipo Raiz, diâmetro de 10 cm para 10 t, em solo | M | 158.92 | 7.58 | 166.5
12.07.050 | Estaca tipo Raiz, diâmetro de 12 cm para 15 t, em solo | M | 181.53 | 9.5 | 191.03
12.07.060 | Estaca tipo Raiz, diâmetro de 15 cm para 25 t, em solo | M | 225.79 | 14.38 | 240.17
12.07.070 | Estaca tipo Raiz, diâmetro de 16 cm para 35 t, em solo | M | 258.84 | 20.12 | 278.96
12.07.090 | Estaca tipo Raiz, diâmetro de 20 cm para 50 t, em solo | M | 330.78 | 30.75 | 361.53
12.07.100 | Estaca tipo Raiz, diâmetro de 25 cm para 80 t, em solo | M | 392.08 | 36.06 | 428.14
12.07.110 | Estaca tipo Raiz, diâmetro de 31 cm para 100 t, em solo | M | 470.4 | 42.65 | 513.05
12.07.130 | Estaca tipo Raiz, diâmetro de 40 cm para 130 t, em solo | M | 543.55 | 36.06 | 579.61
12.07.151 | Estaca tipo Raiz, diâmetro de 31 cm, sem armação, em solo | M | 239.7 |  | 239.7
12.07.153 | Estaca tipo Raiz, diâmetro de 45 cm, sem armação, em solo | M | 421.23 |  | 421.23
12.07.270 | Taxa de mobilização e desmobilização de equipamentos para execução de estaca tipo Raiz em rocha | TX | 16755.08 |  | 16755.08
12.07.271 | Estaca tipo Raiz, diâmetro de 31 cm, sem armação, em rocha | M | 841.75 |  | 841.75
12.07.272 | Estaca tipo Raiz, diâmetro de 41 cm, sem armação, em rocha | M | 1120.31 |  | 1120.31
12.07.273 | Estaca tipo Raiz, diâmetro de 45 cm, sem armação, em rocha | M | 1397.83 |  | 1397.83
12.07.274 | Estaca tipo Raiz, diâmetro de 15 cm para 25 t, sem armação e sem argamassa, em rocha | M | 557.62 |  | 557.62
12.07.511 | Injeção de argamassa de cimento e areia em estaca raiz - sobreconsumo | M3 | 360 |  | 360
12.09 | Tubulão
12.09.010 | Taxa de mobilização e desmobilização de equipamentos para execução de tubulão escavado mecanicamente | TX | 1591.65 |  | 1591.65
12.09.020 | Abertura de fuste mecanizado diâmetro de 50 cm | M | 27.04 |  | 27.04
12.09.040 | Abertura de fuste mecanizado diâmetro de 60 cm | M | 31.41 |  | 31.41
12.09.060 | Abertura de fuste mecanizado diâmetro de 80 cm | M | 52.78 |  | 52.78
12.09.140 | Escavação manual em campo aberto para tubulão, fuste e/ou base | M3 |  | 419.9 | 419.9
12.12 | Estaca hélice continua
12.12.010 | Taxa de mobilização e desmobilização de equipamentos para execução de estaca tipo hélice contínua em solo | TX | 24654.92 |  | 24654.92
12.12.014 | Estaca tipo hélice contínua, diâmetro de 25 cm em solo | M | 31.26 | 4.47 | 35.73
12.12.016 | Estaca tipo hélice contínua, diâmetro de 30 cm em solo | M | 37.93 | 4.47 | 42.4
12.12.020 | Estaca tipo hélice contínua, diâmetro de 35 cm em solo | M | 44.56 | 4.47 | 49.03
12.12.060 | Estaca tipo hélice contínua, diâmetro de 40 cm em solo | M | 51.92 | 4.47 | 56.39
12.12.070 | Estaca tipo hélice contínua, diâmetro de 50 cm em solo | M | 64.2 | 4.47 | 68.67
12.12.074 | Estaca tipo hélice contínua, diâmetro de 60 cm em solo | M | 80.3 | 4.47 | 84.77
12.12.090 | Estaca tipo hélice contínua, diâmetro de 70 cm em solo | M | 98.12 | 4.47 | 102.59
12.12.100 | Estaca tipo hélice contínua, diâmetro de 80 cm em solo | M | 121.12 | 4.47 | 125.59
12.14 | Estaca escavada com injeção ou micro estaca
12.14.010 | Taxa de mobilização e desmobilização de equipamentos para execução de estacas escavadas com injeção ou microestaca | TX | 18627.65 |  | 18627.65
12.14.040 | Estaca escavada com injeção ou microestaca, diâmetro de 16 cm | M | 215.06 | 20.12 | 235.18
12.14.050 | Estaca escavada com injeção ou microestaca, diâmetro de 20 cm | M | 271.29 | 30.75 | 302.04
12.14.060 | Estaca escavada com injeção ou microestaca, diâmetro de 25 cm | M | 314.39 | 36.06 | 350.45
13 | LAJE E PAINEL DE FECHAMENTO PRE-FABRICADOS
13.01 | Laje pre-fabricada mista em vigotas treplicadas e lajotas
13.01.130 | Laje pré-fabricada mista vigota treliçada/lajota cerâmica - LT 12 (8+4) e capa com concreto de 25 MPa | M2 | 104.19 | 27.03 | 131.22
13.01.150 | Laje pré-fabricada mista vigota treliçada/lajota cerâmica - LT 16 (12+4) e capa com concreto de 25 MPa | M2 | 115.16 | 29.71 | 144.87
13.01.170 | Laje pré-fabricada mista vigota treliçada/lajota cerâmica - LT 20 (16+4) e capa com concreto de 25 MPa | M2 | 137.58 | 32.41 | 169.99
13.01.190 | Laje pré-fabricada mista vigota treliçada/lajota cerâmica - LT 24 (20+4) e capa com concreto de 25 MPa | M2 | 151.38 | 35.1 | 186.48
13.01.210 | Laje pré-fabricada mista vigota treliçada/lajota cerâmica - LT 30 (24+6) e capa com concreto de 25 MPa | M2 | 193.25 | 38.54 | 231.79
13.01.310 | Laje pré-fabricada unidirecional em viga treliçada/lajota em EPS LT 12 (8 + 4), com capa de concreto de 25 MPa | M2 | 109.24 | 29.71 | 138.95
13.01.320 | Laje pré-fabricada unidirecional em viga treliçada/lajota em EPS LT 16 (12 + 4), com capa de concreto de 25 MPa | M2 | 127.9 | 29.71 | 157.61
13.01.330 | Laje pré-fabricada unidirecional em viga treliçada/lajota em EPS LT 20 (16 + 4), com capa de concreto de 25 MPa | M2 | 159.04 | 32.41 | 191.45
13.01.340 | Laje pré-fabricada unidirecional em viga treliçada/lajota em EPS LT 25 (20 + 5), com capa de concreto de 25 MPa | M2 | 163.5 | 35.1 | 198.6
13.01.350 | Laje pré-fabricada unidirecional em viga treliçada/lajota em EPS LT 30 (25 + 5), com capa de concreto de 25 MPa | M2 | 254.84 | 38.54 | 293.38
13.02 | Laje pre-fabricada mista em vigotas protendidas e lajotas
13.02.150 | Laje pré-fabricada mista vigota protendida/lajota cerâmica - LP 12 (8+4) e capa com concreto de 25 MPa | M2 | 132.02 | 29.71 | 161.73
13.02.170 | Laje pré-fabricada mista vigota protendida/lajota cerâmica - LP 16 (12+4) e capa com concreto de 25 MPa | M2 | 139.49 | 32.41 | 171.9
13.02.190 | Laje pré-fabricada mista vigota protendida/lajota cerâmica - LP 20 (16+4) e capa com concreto de 25 MPa | M2 | 150.16 | 35.1 | 185.26
13.02.210 | Laje pré-fabricada mista vigota protendida/lajota cerâmica - LP 25 (20+5) e capa com concreto de 25 MPa | M2 | 162.75 | 38.54 | 201.29
13.05 | Pre-laje
13.05.084 | Pré-laje em painel pré-fabricado treliçado, com EPS, H= 12 cm | M2 | 139.46 | 9.05 | 148.51
13.05.090 | Pré-laje em painel pré-fabricado treliçado, com EPS, H= 16 cm | M2 | 144.85 | 9.52 | 154.37
13.05.094 | Pré-laje em painel pré-fabricado treliçado, com EPS, H= 20 cm | M2 | 158.21 | 9.98 | 168.19
13.05.096 | Pré-laje em painel pré-fabricado treliçado, com EPS, H= 25 cm | M2 | 196.19 | 10.17 | 206.36
13.05.110 | Pré-laje em painel pré-fabricado treliçado, H= 12 cm | M2 | 134.09 | 9.05 | 143.14
13.05.150 | Pré-laje em painel pré-fabricado treliçado, H= 16 cm | M2 | 141.6 | 9.51 | 151.11
14 | ALVENARIA E ELEMENTO DIVISOR
14.01 | Alvenaria de fundação (embasamento)
14.01.020 | Alvenaria de embasamento em tijolo maciço comum | M3 | 488.09 | 307.51 | 795.6
14.01.050 | Alvenaria de embasamento em bloco de concreto de 14 x 19 x 39 cm - classe A | M2 | 49.95 | 29.51 | 79.46
14.01.060 | Alvenaria de embasamento em bloco de concreto de 19 x 19 x 39 cm - classe A | M2 | 65.18 | 30.18 | 95.36
14.02 | Alvenaria com tijolo maciço comum ou especial
14.02.020 | Alvenaria de elevação de 1/4 tijolo maciço comum | M2 | 30.14 | 37.98 | 68.12
14.02.030 | Alvenaria de elevação de 1/2 tijolo maciço comum | M2 | 41.48 | 60.1 | 101.58
14.02.040 | Alvenaria de elevação de 1 tijolo maciço comum | M2 | 91.63 | 97.51 | 189.14
14.02.050 | Alvenaria de elevação de 1 1/2 tijolo maciço comum | M2 | 132.44 | 120.25 | 252.69
14.02.070 | Alvenaria de elevação de 1/2 tijolo maciço aparente | M2 | 112.5 | 60.1 | 172.6
14.02.080 | Alvenaria de elevação de 1 tijolo maciço aparente | M2 | 254.87 | 97.51 | 352.38
14.03 | Alvenaria com tijolo laminado aparente
14.03.020 | Alvenaria de elevação de 1/4 tijolo laminado | M2 | 117.25 | 53.56 | 170.81
14.03.040 | Alvenaria de elevação de 1/2 tijolo laminado | M2 | 221.2 | 101.01 | 322.21
14.03.060 | Alvenaria de elevação de 1 tijolo laminado | M2 | 457.34 | 141.28 | 598.62
14.04 | Alvenaria com bloco cerâmico de vedação
14.04.200 | Alvenaria de bloco cerâmico de vedação, uso revestido, de 9 cm | M2 | 29.34 | 27.19 | 56.53
14.04.210 | Alvenaria de bloco cerâmico de vedação, uso revestido, de 14 cm | M2 | 39.68 | 29.51 | 69.19
14.04.220 | Alvenaria de bloco cerâmico de vedação, uso revestido, de 19 cm | M2 | 42.56 | 31.66 | 74.22
14.05 | Alvenaria com bloco cerâmico estrutural
14.05.050 | Alvenaria de bloco cerâmico estrutural, uso revestido, de 14 cm | M2 | 32.89 | 29.51 | 62.4
14.05.060 | Alvenaria de bloco cerâmico estrutural, uso revestido, de 19 cm | M2 | 40.83 | 31.66 | 72.49
14.10 | Alvenaria com bloco de concreto de vedação
14.10.101 | Alvenaria de bloco de concreto de vedação de 9 x 19 x 39 cm - classe C | M2 | 29.08 | 27.19 | 56.27
14.10.111 | Alvenaria de bloco de concreto de vedação de 14 x 19 x 39 cm - classe C | M2 | 37.01 | 29.51 | 66.52
14.10.121 | Alvenaria de bloco de concreto de vedação de 19 x 19 x 39 cm - classe C | M2 | 47.71 | 30.18 | 77.89
14.11 | Alvenaria com bloco de concreto estrutural
14.11.221 | Alvenaria de bloco de concreto estrutural 14 x 19 x 39 cm - classe B | M2 | 45.13 | 33.22 | 78.35
14.11.231 | Alvenaria de bloco de concreto estrutural 19 x 19 x 39 cm - classe B | M2 | 59.63 | 34.06 | 93.69
14.11.261 | Alvenaria de bloco de concreto estrutural 14 x 19 x 39 cm - classe A | M2 | 50.98 | 43.98 | 94.96
14.11.271 | Alvenaria de bloco de concreto estrutural 19 x 19 x 39 cm - classe A | M2 | 66.65 | 46.88 | 113.53
14.15 | Alvenaria de concreto celular ou silico calcário
14.15.060 | Alvenaria em bloco de concreto celular autoclavado de 10 cm, uso revestido - classe C25 | M2 | 82.38 | 12.89 | 95.27
14.15.100 | Alvenaria em bloco de concreto celular autoclavado de 12,5 cm, uso revestido - classe C25 | M2 | 99.45 | 13.22 | 112.67
14.15.120 | Alvenaria em bloco de concreto celular autoclavado de 15 cm, uso revestido - classe C25 | M2 | 117.66 | 13.39 | 131.05
14.15.140 | Alvenaria em bloco de concreto celular autoclavado de 20 cm, uso revestido - classe C25 | M2 | 152.7 | 13.89 | 166.59
14.20 | Pecas moldadas no local (vergas, pilaretes, etc.)
14.20.010 | Vergas, contravergas e pilaretes de concreto armado | M3 | 967.99 | 701.88 | 1669.87
14.20.020 | Cimalha em concreto com pingadeira | M | 3.11 | 6.36 | 9.47
14.28 | Elementos vazados (concreto, cerâmica e vidros)
14.28.030 | Elemento vazado em concreto, tipo quadriculado de 39 x 39 x 10 cm | M2 | 109.57 | 55.39 | 164.96
14.28.096 | Elemento vazado em concreto, tipo veneziana de 39 x 39 x 10 cm | M2 | 134.26 | 55.4 | 189.66
14.28.100 | Elemento vazado em vidro, tipo veneziana capelinha de 20 x 10 x 10 cm | M2 | 1294.98 | 150.24 | 1445.22
14.28.140 | Elemento vazado em vidro, tipo veneziana de 20 x 20 x 6 cm | M2 | 797.85 | 99.75 | 897.6
14.30 | Divisória e fechamento
14.30.010 | Divisória em placas de granito com espessura de 3 cm | M2 | 757.94 | 64.63 | 822.57
14.30.020 | Divisória em placas de granilite com espessura de 3 cm | M2 | 210.27 |  | 210.27
14.30.070 | Divisória sanitária em painel laminado melamínico estrutural com perfis em alumínio, inclusive ferragem completa para vão de porta | M2 | 532.59 |  | 532.59
14.30.080 | Divisão para mictório em placas de mármore branco, com espessura de 3 cm | M2 | 883.4 | 64.63 | 948.03
14.30.110 | Divisória cega tipo naval, acabamento em laminado fenólico melamínico, com espessura de 3,5 cm | M2 | 112.6 |  | 112.6
14.30.160 | Divisória em placas de gesso acartonado, resistência ao fogo 60 minutos, espessura 120/90mm - 1RF / 1RF LM | M2 | 144.63 |  | 144.63
14.30.190 | Divisória cega tipo naval com miolo mineral, acabamento em laminado melamínico, com espessura de 3,5 cm | M2 | 136.34 |  | 136.34
14.30.230 | Divisória painel/vidro/vidro tipo naval, acabamento em laminado fenólico melamínico, com espessura de 3,5 cm | M2 | 145.85 |  | 145.85
14.30.260 | Divisória em placas de gesso acartonado, resistência ao fogo 30 minutos, espessura 73/48mm - 1ST / 1ST | M2 | 142.33 |  | 142.33
14.30.270 | Divisória em placas de gesso acartonado, resistência ao fogo 30 minutos, espessura 73/48mm - 1ST / 1ST LM | M2 | 111.08 |  | 111.08
14.30.300 | Divisória em placas de gesso acartonado, resistência ao fogo 30 minutos, espessura 100/70mm - 1ST / 1ST LM | M2 | 156.93 |  | 156.93
14.30.310 | Divisória em placas de gesso acartonado, resistência ao fogo 30 minutos, espessura 100/70mm - 1ST / 1ST | M2 | 126.28 |  | 126.28
14.30.410 | Divisória em placas de gesso acartonado, resistência ao fogo 30 minutos, espessura 100/70mm - 1RU / 1RU | M2 | 210.99 |  | 210.99
14.30.440 | Divisória em placas duplas de gesso acartonado, resistência ao fogo 60 minutos, espessura 120/70mm - 2ST / 2ST LM | M2 | 173.44 |  | 173.44
14.30.841 | Divisória cega tipo piso/teto em laminado melamínico de baixa pressão, com coluna estrutural em alumínio extrudado | M2 | 681.37 |  | 681.37
14.30.842 | Divisória tipo piso/teto em vidro temperado simples, com coluna estrutural em alumínio extrudado | M2 | 661.83 |  | 661.83
14.30.843 | Divisória tipo piso/teto em vidro temperado duplo e micro persianas, com coluna estrutural em alumínio extrudado | M2 | 1281.73 |  | 1281.73
14.30.860 | Divisória em placas de granilite com espessura de 4 cm | M2 | 251.87 | 59.97 | 311.84
14.30.870 | Divisória em placas duplas de gesso acartonado, resistência ao fogo 120 minutos, espessura 130/70mm - 2RF / 2RF | M2 | 228.42 |  | 228.42
14.30.880 | Divisória em placas duplas de gesso acartonado, resistência ao fogo 60 minutos, espessura 120/70mm - 2ST / 2RU | M2 | 219.4 |  | 219.4
14.30.890 | Divisória em placas duplas de gesso acartonado, resistência ao fogo 60 minutos, espessura 120/70mm - 2RU / 2RU | M2 | 217.56 |  | 217.56
14.30.900 | Divisória em placas duplas de gesso acartonado, resistência ao fogo 60 minutos, espessura 98/48mm - 2ST / 2ST LM | M2 | 196.41 |  | 196.41
14.30.910 | Divisória em placas duplas de gesso acartonado, resistência ao fogo 60 minutos, espessura 98/48mm - 2RU / 2RU LM | M2 | 200.02 |  | 200.02
14.30.920 | Divisória em placas duplas de gesso acartonado, resistência ao fogo 60 minutos, espessura 98/48mm - 2ST / 2RU LM | M2 | 191.98 |  | 191.98
14.31 | Divisória e fechamento.
14.31.030 | Fechamento em placa cimentícia com espessura de 12 mm | M2 | 96.62 | 109.22 | 205.84
14.40 | Reparos, conservações e complementos - GRUPO 14
14.40.040 | Recolocação de divisórias em chapas com montantes metálicos | M2 |  | 37.11 | 37.11
14.40.060 | Tela galvanizada para fixação de alvenaria com dimensão de 6x50cm | UN | 2.33 | 5.09 | 7.42
14.40.070 | Tela galvanizada para fixação de alvenaria com dimensão de 7,5x50cm | UN | 2.77 | 5.09 | 7.86
14.40.080 | Tela galvanizada para fixação de alvenaria com dimensão de 10,5x50cm | UN | 3.49 | 5.09 | 8.58
14.40.090 | Tela galvanizada para fixação de alvenaria com dimensão de 12x50cm | UN | 3.71 | 5.09 | 8.8
14.40.100 | Tela galvanizada para fixação de alvenaria com dimensão de 17x50cm | UN | 4.96 | 5.09 | 10.05
15 | ESTRUTURA EM MADEIRA, FERRO, ALUMINIO E CONCRETO
15.01 | Estrutura em madeira para cobertura
15.01.010 | Estrutura de madeira tesourada para telha de barro - vãos até 7,00 m | M2 | 101.05 | 46.39 | 147.44
15.01.020 | Estrutura de madeira tesourada para telha de barro - vãos de 7,01 a 10,00 m | M2 | 108.46 | 48.25 | 156.71
15.01.030 | Estrutura de madeira tesourada para telha de barro - vãos de 10,01 a 13,00 m | M2 | 115.86 | 50.1 | 165.96
15.01.040 | Estrutura de madeira tesourada para telha de barro - vãos de 13,01 a 18,00 m | M2 | 127.15 | 53.81 | 180.96
15.01.110 | Estrutura de madeira tesourada para telha perfil ondulado - vãos até 7,00 m | M2 | 68.95 | 35.25 | 104.2
15.01.120 | Estrutura de madeira tesourada para telha perfil ondulado - vãos 7,01 a 10,00 m | M2 | 76.36 | 37.11 | 113.47
15.01.130 | Estrutura de madeira tesourada para telha perfil ondulado - vãos 10,01 a 13,00 m | M2 | 83.76 | 38.97 | 122.73
15.01.140 | Estrutura de madeira tesourada para telha perfil ondulado - vãos 13,01 a 18,00 m | M2 | 91.52 | 42.67 | 134.19
15.01.210 | Estrutura pontaletada para telhas de barro | M2 | 78.29 | 44.53 | 122.82
15.01.220 | Estrutura pontaletada para telhas onduladas | M2 | 58.55 | 33.4 | 91.95
15.01.310 | Estrutura em terças para telhas de barro | M2 | 71.61 | 24.12 | 95.73
15.01.320 | Estrutura em terças para telhas perfil e material qualquer, exceto barro | M2 | 22.04 | 4.73 | 26.77
15.01.330 | Estrutura em terças para telhas perfil trapezoidal | M2 | 13.92 | 4.73 | 18.65
15.03 | Estrutura em aço
15.03.030 | Fornecimento e montagem de estrutura em aço ASTM-A36, sem pintura | KG | 17.63 |  | 17.63
15.03.090 | Montagem de estrutura metálica em aço, sem pintura | KG |  | 4.88 | 4.88
15.03.110 | Fornecimento e montagem de estrutura em aço patinável, sem pintura | KG | 19.72 |  | 19.72
15.03.131 | Fornecimento e montagem de estrutura em aço ASTM-A572 Grau 50, sem pintura | KG | 16.59 |  | 16.59
15.03.140 | Fornecimento e montagem de estrutura tubular em aço ASTM-A572 Grau 50, sem pintura | KG | 17.93 |  | 17.93
15.03.150 | Fornecimento e montagem de estrutura metálica em perfil metalon, sem pintura | KG | 13.73 | 4.88 | 18.61
15.05 | Estrutura pre-fabricada de concreto
15.05.290 | Placas, vigas e pilares em concreto armado pré-moldado - fck= 40 MPa | M3 | 2663.8 | 717.96 | 3381.76
15.05.300 | Mobiliário em concreto armado pré-moldado - fck= 40 MPa | M3 | 2588.36 | 791.74 | 3380.1
15.05.520 | Placas, vigas e pilares em concreto armado pré-moldado - fck= 35 MPa | M3 | 2319.78 | 682.78 | 3002.56
15.05.530 | Placas, vigas e pilares em concreto armado pré-moldado - fck= 25 MPa | M3 | 2088.45 | 675.92 | 2764.37
15.05.540 | Mobiliário em concreto armado pré-moldado - fck= 25 MPa | M3 | 2265.02 | 723.96 | 2988.98
15.20 | Reparos, conservações e complementos - GRUPO 15
15.20.020 | Fornecimento de peças diversas para estrutura em madeira | M3 | 3580.36 | 1113.3 | 4693.66
15.20.040 | Recolocação de peças lineares em madeira com seção até 60 cm² | M | 0.17 | 5.2 | 5.37
15.20.060 | Recolocação de peças lineares em madeira com seção superior a 60 cm² | M | 0.44 | 13.73 | 14.17
16 | TELHAMENTO
16.02 | Telhamento em barro
16.02.010 | Telha de barro tipo italiana | M2 | 30.08 | 26.93 | 57.01
16.02.020 | Telha de barro tipo francesa | M2 | 49.92 | 26.93 | 76.85
16.02.030 | Telha de barro tipo romana | M2 | 27.52 | 26.93 | 54.45
16.02.045 | Telha de barro colonial/paulista | M2 | 68.58 | 40.4 | 108.98
16.02.060 | Telha de barro tipo plan | M2 | 76.14 | 40.4 | 116.54
16.02.120 | Emboçamento de beiral em telhas de barro | M | 0.75 | 11.88 | 12.63
16.02.230 | Cumeeira de barro emboçado tipos: plan, romana, italiana, francesa e paulistinha | M | 10.59 | 14.84 | 25.43
16.02.270 | Espigão de barro emboçado | M | 15.81 | 14.84 | 30.65
16.03 | Telhamento em cimento reforçado com fio sintético (CRFS)
16.03.010 | Telhamento em cimento reforçado com fio sintético CRFS - perfil ondulado de 6 mm | M2 | 40.52 | 14.84 | 55.36
16.03.020 | Telhamento em cimento reforçado com fio sintético CRFS - perfil ondulado de 8 mm | M2 | 56.63 | 14.84 | 71.47
16.03.030 | Telhamento em cimento reforçado com fio sintético CRFS - perfil trapezoidal de 44 cm | M2 | 120.7 | 14.84 | 135.54
16.03.040 | Telhamento em cimento reforçado com fio sintético CRFS - perfil modulado | M2 | 129.87 | 14.84 | 144.71
16.03.300 | Cumeeira normal em cimento reforçado com fio sintético CRFS - perfil ondulado | M | 70.78 | 7.42 | 78.2
16.03.310 | Cumeeira universal em cimento reforçado com fio sintético CRFS - perfil ondulado | M | 62.48 | 7.42 | 69.9
16.03.320 | Cumeeira normal em cimento reforçado com fio sintético CRFS - perfil trapezoidal 44 cm | M | 98.58 | 7.42 | 106
16.03.330 | Cumeeira normal em cimento reforçado com fio sintético CRFS - perfil modulado | M | 137.91 | 7.42 | 145.33
16.03.360 | Espigão em cimento reforçado com fio sintético CRFS - perfil ondulado | M | 43.67 | 7.42 | 51.09
16.03.370 | Espigão em cimento reforçado com fio sintético CRFS - perfil modulado | M | 70.59 | 7.42 | 78.01
16.03.400 | Rufo em cimento reforçado com fio sintético CRFS - perfil ondulado | M | 60.63 | 7.42 | 68.05
16.10 | Telhamento em madeira ou fibra vegetal
16.10.020 | Telha em fibra vegetal, perfil ondulado, com espessura de 3 mm | M2 | 67.05 | 24.12 | 91.17
16.10.100 | Cumeeira em fibra vegetal, lisa, com espessura de 3 mm | M | 103.9 | 8.17 | 112.07
16.12 | Telhamento metálico comum
16.12.020 | Telhamento em chapa de aço pré-pintada com epóxi e poliéster, perfil ondulado, com espessura de 0,50 mm | M2 | 127.81 | 14.84 | 142.65
16.12.040 | Telhamento em chapa de aço pré-pintada com epóxi e poliéster, perfil ondulado calandrado, com espessura de 0,80 mm | M2 | 228.47 | 14.84 | 243.31
16.12.050 | Telhamento em chapa de aço pré-pintada com epóxi e poliéster, perfil trapezoidal, com espessura de 0,80 mm e altura de 100 mm | M2 | 168.29 | 14.84 | 183.13
16.12.060 | Telhamento em chapa de aço pré-pintada com epóxi e poliéster, perfil trapezoidal, com espessura de 0,50 mm e altura de 40 mm | M2 | 125.74 | 14.84 | 140.58
16.12.200 | Cumeeira em chapa de aço pré-pintada com epóxi e poliéster, perfil trapezoidal, com espessura de 0,50 mm | M | 120.66 | 7.42 | 128.08
16.12.220 | Cumeeira em chapa de aço pré-pintada com epóxi e poliéster, perfil ondulado, com espessura de 0,50 mm | M | 116.36 | 7.42 | 123.78
16.13 | Telhamento metálico especial
16.13.060 | Telhamento em chapa de aço pré-pintada com epóxi e poliéster, tipo sanduíche, espessura de 0,50 mm, com lã de rocha | M2 | 252.03 | 37.35 | 289.38
16.13.070 | Telhamento em chapa de aço pré-pintada com epóxi e poliéster, tipo sanduíche, espessura de 0,50 mm, com poliuretano | M2 | 256.57 | 16.16 | 272.73
16.13.130 | Telhamento em chapa de aço com pintura poliéster, tipo sanduíche, espessura de 0,50 mm, com poliestireno expandido | M2 | 192.07 | 16.16 | 208.23
16.13.140 | Telhamento em chapa de aço galvanizado autoportante, perfil trapezoidal, com espessura de 0,80 mm e altura de 120 mm | M2 | 161.47 | 14.84 | 176.31
16.16 | Telhamento em material sintético
16.16.040 | Telha ondulada translúcida em polipropileno | M2 | 66.66 | 14.84 | 81.5
16.16.160 | Telha em poliéster reforçado com fibras de vidro, perfil trapezoidal 49 | M2 | 102.35 | 14.84 | 117.19
16.16.400 | Cumeeira para telha de poliéster, tipo perfil trapezoidal 49 | M | 161.94 | 7.42 | 169.36
16.20 | Telhamento em vidro
16.20.020 | Telhas de vidro para iluminação tipo francesa | UN | 61.24 | 3.72 | 64.96
16.20.040 | Telhas de vidro para iluminação tipo colonial/paulistinha | UN | 61.24 | 3.72 | 64.96
16.30 | Domos
16.30.020 | Domo de acrílico fixado em perfis de alumínio | M2 | 655.4 |  | 655.4
16.32 | Painel, chapas e fechamento
16.32.070 | Cobertura curva em chapa de policarbonato alveolar bronze de 6 mm | M2 | 140.32 | 77.28 | 217.6
16.32.120 | Cobertura plana em chapa de policarbonato alveolar de 10 mm | M2 | 204.63 | 69.55 | 274.18
16.32.130 | Cobertura curva em chapa de policarbonato alveolar bronze de 10 mm | M2 | 210.46 | 77.28 | 287.74
16.33 | Calhas e rufos
16.33.022 | Calha, rufo, afins em chapa galvanizada nº 24 - corte 0,33 m | M | 54.54 | 46.19 | 100.73
16.33.052 | Calha, rufo, afins em chapa galvanizada nº 24 - corte 0,50 m | M | 84.09 | 54.59 | 138.68
16.33.062 | Calha, rufo, afins em chapa galvanizada nº 24 - corte 1,00 m | M | 168.12 | 58.79 | 226.91
16.33.082 | Calha, rufo, afins em chapa galvanizada nº 26 - corte 0,33 m | M | 42 | 46.19 | 88.19
16.33.102 | Calha, rufo, afins em chapa galvanizada nº 26 - corte 0,50 m | M | 63.18 | 54.59 | 117.77
16.33.400 | Rufo pré-moldado em concreto, de 14 x 50 x 18,5 cm | UN | 13.77 | 1.17 | 14.94
16.33.410 | Rufo pré-moldado em concreto, de 20 x 50 x 26 cm | UN | 16.21 | 1.68 | 17.89
16.33.412 | Rufo pré-moldado em concreto, largura 24 cm | UN | 15.75 | 2.35 | 18.1
16.40 | Reparos, conservações e complementos - GRUPO 16
16.40.040 | Recolocação de cumeeiras e espigões de barro | M | 1.92 | 14.84 | 16.76
16.40.060 | Recolocação de telha de barro tipo colonial/paulistinha | M2 |  | 40.4 | 40.4
16.40.080 | Recolocação de telha de barro tipo plan | M2 |  | 40.4 | 40.4
16.40.090 | Recolocação de domo de acrílico, inclusive perfis metálicos de fixação | M2 |  | 18.56 | 18.56
16.40.120 | Recolocação de telhas de barro tipo francesa | M2 |  | 26.93 | 26.93
16.40.140 | Recolocação de telha em fibrocimento ou CRFS, perfil ondulado | M2 | 3.47 | 14.84 | 18.31
16.40.150 | Recolocação de telha em fibrocimento ou CRFS, perfil modulado ou trapezoidal | M2 | 10.41 | 14.84 | 25.25
17 | REVESTIMENTO EM MASSA OU FUNDIDO NO LOCAL
17.01 | Regularização de base
17.01.010 | Argamassa de proteção com argila expandida | M3 | 682.54 | 264.54 | 947.08
17.01.020 | Argamassa de regularização e/ou proteção | M3 | 406.54 | 264.54 | 671.08
17.01.040 | Lastro de concreto impermeabilizado | M3 | 329.55 | 264.54 | 594.09
17.01.050 | Regularização de piso com nata de cimento | M2 | 3.32 | 20.6 | 23.92
17.01.060 | Regularização de piso com nata de cimento e bianco | M2 | 7.01 | 20.23 | 27.24
17.01.120 | Argamassa de cimento e areia traço 1:3, com adesivo acrílico | M3 | 931.68 | 264.54 | 1196.22
17.02 | Revestimento em argamassa
17.02.020 | Chapisco | M2 | 2.03 | 3.92 | 5.95
17.02.030 | Chapisco 1:4 com areia grossa | M2 | 1.26 | 3.92 | 5.18
17.02.040 | Chapisco com bianco | M2 | 5.66 | 3.92 | 9.58
17.02.060 | Chapisco fino peneirado | M2 | 2.07 | 5.73 | 7.8
17.02.080 | Chapisco rústico com pedra britada nº 1 | M2 | 3.39 | 6.07 | 9.46
17.02.120 | Emboço comum | M2 | 7.57 | 10.77 | 18.34
17.02.140 | Emboço desempenado com espuma de poliéster | M2 | 7.57 | 14.84 | 22.41
17.02.160 | Emboço desempenado com argamassa industrializada | M2 | 30.6 | 9.28 | 39.88
17.02.220 | Reboco | M2 | 1.53 | 9.28 | 10.81
17.02.260 | Barra lisa com acabamento em nata de cimento | M2 | 8.35 | 24.12 | 32.47
17.03 | Revestimento em cimentado
17.03.020 | Cimentado desempenado | M2 | 8.14 | 20.41 | 28.55
17.03.040 | Cimentado desempenado e alisado (queimado) | M2 | 8.73 | 24.12 | 32.85
17.03.060 | Cimentado desempenado e alisado com corante (queimado) | M2 | 27.26 | 24.12 | 51.38
17.03.080 | Cimentado semi-áspero | M2 | 8.14 | 14.84 | 22.98
17.03.100 | Cimentado áspero com caneluras | M2 | 8.14 | 25.98 | 34.12
17.03.200 | Degrau em cimentado | M | 5.85 | 42.02 | 47.87
17.03.300 | Rodapé em cimentado desempenado e alisado com altura 5 cm | M | 1.44 | 19.56 | 21
17.03.310 | Rodapé em cimentado desempenado e alisado com altura 7 cm | M | 1.59 | 19.56 | 21.15
17.03.320 | Rodapé em cimentado desempenado e alisado com altura 10 cm | M | 1.8 | 19.56 | 21.36
17.03.330 | Rodapé em cimentado desempenado e alisado com altura 15 cm | M | 2.2 | 19.56 | 21.76
17.04 | Revestimento em gesso
17.04.020 | Revestimento em gesso liso desempenado sobre emboço | M2 | 4.05 | 12.33 | 16.38
17.04.040 | Revestimento em gesso liso desempenado sobre bloco | M2 | 5.67 | 12.33 | 18
17.05 | Revestimento em concreto
17.05.020 | Piso com requadro em concreto simples sem controle de fck | M3 | 376.81 | 356.16 | 732.97
17.05.070 | Piso com requadro em concreto simples com controle de fck= 20 MPa | M3 | 415.07 | 356.16 | 771.23
17.05.100 | Piso com requadro em concreto simples com controle de fck= 25 MPa | M3 | 443.57 | 356.16 | 799.73
17.05.320 | Soleira em concreto simples | M | 26.57 | 41.39 | 67.96
17.05.420 | Peitoril em concreto simples | M | 13.11 | 56.33 | 69.44
17.10 | Revestimento em granilite fundido no local
17.10.020 | Piso em granilite moldado no local | M2 | 75.62 | 6.7 | 82.32
17.10.100 | Soleira em granilite moldado no local | M | 40.88 | 1.68 | 42.56
17.10.120 | Degrau em granilite moldado no local | M | 68.81 | 2.01 | 70.82
17.10.200 | Rodapé qualquer em granilite moldado no local até 10 cm | M | 37.4 | 3.35 | 40.75
17.10.410 | Rodapé em placas pré-moldadas de granilite, acabamento encerado, até 10 cm | M | 81.84 | 0.4 | 82.24
17.10.430 | Piso em placas de granilite, acabamento encerado | M2 | 173.41 | 4.02 | 177.43
17.12 | Revestimento industrial fundido no local
17.12.060 | Piso em alta resistência moldado no local 12 mm | M2 | 79.17 | 6.7 | 85.87
17.12.100 | Soleira em alta resistência moldada no local | M | 36.55 | 1.68 | 38.23
17.12.120 | Degrau em alta resistência 8 mm | M | 71.91 | 2.01 | 73.92
17.12.140 | Degrau em alta resistência 12 mm | M | 71.77 | 2.01 | 73.78
17.12.240 | Rodapé qualquer em alta resistência moldado no local até 10 cm | M | 36.72 | 3.35 | 40.07
17.12.241 | Rodapé abaulado, com argamassa epoxi, altura entre 5 a 10cm | M | 51.1 |  | 51.1
17.12.301 | Piso epóxi autonivelante, múltiplas camadas, espessura 4 mm - instalado | M2 | 265.79 |  | 265.79
17.20 | Revestimento especial fundido no local
17.20.020 | Massa raspada | M2 | 25.76 | 47.04 | 72.8
17.20.040 | Revestimento em granito lavado tipo Fulget uso externo, em faixas até 40 cm | M | 68.02 | 16.75 | 84.77
17.20.050 | Friso para junta de dilatação em revestimento de granito lavado tipo Fulget | M | 9.48 |  | 9.48
17.20.060 | Revestimento em granito lavado tipo Fulget uso externo | M2 | 129.59 | 16.75 | 146.34
17.20.140 | Revestimento texturizado acrílico com microagregados minerais | M2 | 9.74 | 18.45 | 28.19
17.40 | Reparos e conservações em massa e concreto - GRUPO 17
17.40.010 | Reparos em piso de granilite - estucamento e polimento | M2 | 37.74 |  | 37.74
17.40.020 | Reparos em pisos de alta resistência fundidos no local - estucamento e polimento | M2 | 35.11 |  | 35.11
17.40.030 | Reparos em degrau e espelho de granilite - estucamento e polimento | M | 34.23 |  | 34.23
17.40.070 | Reparos em rodapé de granilite - estucamento e polimento | M | 27.57 |  | 27.57
17.40.110 | Faixa antiderrapante definitiva para degraus, soleiras, patamares ou pisos | M |  | 37.11 | 37.11
17.40.150 | Resina acrílica para piso de granilite | M2 | 7.99 | 18.9 | 26.89
17.40.160 | Resina epóxi para piso de granilite | M2 | 14.99 | 18.9 | 33.89
17.40.180 | Resina acrílica para degrau de granilite | M | 4.26 | 9.86 | 14.12
17.40.190 | Resina epóxi para degrau de granilite | M | 8 | 9.86 | 17.86
18 | REVESTIMENTO CERAMICO
18.05 | Plaqueta laminada para revestimento
18.05.020 | Revestimento em plaqueta laminada, para área interna e externa, sem rejunte | M2 | 61.56 | 10.68 | 72.24
18.06 | Placa cerâmica esmaltada prensada
18.06.102 | Placa cerâmica esmaltada PEI-5 para área interna, grupo de absorção BIIb, resistência química B, assentado com argamassa colante industrializada | M2 | 26.68 | 12.65 | 39.33
18.06.103 | Rodapé em placa cerâmica esmaltada PEI-5 para área interna, grupo de absorção BIIb, resistência química B, assentado com argamassa colante industrializada | M | 4.39 | 1.01 | 5.4
18.06.142 | Placa cerâmica esmaltada antiderrapante PEI-5 para área interna com saída para o exterior, grupo de absorção BIIa, resistência química A, assentado com argamassa colante industrializada | M2 | 139.87 | 12.65 | 152.52
18.06.143 | Rodapé em placa cerâmica esmaltada antiderrapante PEI-5 para área interna com saída para o exterior, grupo de absorção BIIa, resistência química A, assentado com argamassa colante industrializada | M | 23.55 | 1.01 | 24.56
18.06.182 | Placa cerâmica esmaltada rústica PEI-5 para área interna com saída para o exterior, grupo de absorção BIIb, resistência química B, assentado com argamassa colante industrializada | M2 | 30.47 | 12.65 | 43.12
18.06.183 | Rodapé em placa cerâmica esmaltada rústica PEI-5 para área interna com saída para o exterior, grupo de absorção BIIb, resistência química B, assentado com argamassa colante industrializada | M | 4.85 | 1.01 | 5.86
18.06.350 | Assentamento de pisos e revestimentos cerâmicos com argamassa mista | M2 | 9.97 | 53.15 | 63.12
18.06.400 | Rejuntamento em placas cerâmicas com cimento branco, juntas acima de 3 até 5 mm | M2 | 0.86 | 8.44 | 9.3
18.06.410 | Rejuntamento em placas cerâmicas com argamassa industrializada para rejunte, juntas acima de 3 até 5 mm | M2 | 2.1 | 8.44 | 10.54
18.06.420 | Rejuntamento em placas cerâmicas com cimento branco, juntas acima de 5 até 10 mm | M2 | 1.71 | 8.44 | 10.15
18.06.430 | Rejuntamento em placas cerâmicas com argamassa industrializada para rejunte, juntas acima de 5 até 10 mm | M2 | 5.24 | 8.44 | 13.68
18.06.500 | Rejuntamento de rodapé em placas cerâmicas com cimento branco, altura até 10 cm, juntas acima de 3 até 5 mm | M | 0.09 | 0.95 | 1.04
18.06.510 | Rejuntamento de rodapé em placas cerâmicas com argamassa industrializada para rejunte, altura até 10 cm, juntas acima de 3 até 5 mm | M | 0.21 | 0.95 | 1.16
18.06.520 | Rejuntamento de rodapé em placas cerâmicas com cimento branco, altura até 10 cm, juntas acima de 5 até 10 mm | M | 0.17 | 0.95 | 1.12
18.06.530 | Rejuntamento de rodapé em placas cerâmicas com argamassa industrializada para rejunte, altura até 10 cm, juntas acima de 5 até 10 mm | M | 0.52 | 0.95 | 1.47
18.07 | Placa ceramica nao esmaltada extrudada
18.07.020 | Placa cerâmica não esmaltada extrudada de alta resistência química e mecânica, espessura de 9 mm, uso industrial, assentado com argamassa química bicomponente | M2 | 117.99 | 12.65 | 130.64
18.07.021 | Placa cerâmica não esmaltada extrudada de alta resistência química e mecânica, espessura de 9 mm, uso industrial, assentado com argamassa colante industrial | M2 | 149.33 | 12.65 | 161.98
18.07.040 | Placa cerâmica não esmaltada extrudada de alta resistência química e mecânica, espessura de 14 mm, uso industrial, assentado com argamassa química bicomponente | M2 | 192.18 | 12.65 | 204.83
18.07.080 | Rodapé em placa cerâmica não esmaltada extrudada de alta resistência química e mecânica, altura de 10 cm, uso industrial, assentado com argamassa química bicomponente | M | 41.1 | 1.27 | 42.37
18.07.160 | Placa cerâmica não esmaltada extrudada para área com altas temperaturas, de alta resistência química e mecânica, espessura mínima de 13 mm, uso industrial e cozinhas profissionais, assentado com argamassa industrializada | M2 | 255.74 | 12.65 | 268.39
18.07.170 | Rodapé em placa cerâmica não esmaltada extrudada para área com altas temperaturas, de alta resistência química e mecânica, altura de 10cm, uso industrial e cozinhas profissionais, assentado com argamassa industrializada | M | 48.63 | 1.27 | 49.9
18.07.200 | Rejuntamento em placa cerâmica extrudada antiácida de 9 mm, com argamassa industrializada bicomponente à base de resina furânica, juntas acima de 3 até 6 mm | M2 | 35.23 | 8.44 | 43.67
18.07.210 | Rejuntamento de placa cerâmica extrudada de 9 mm, com argamassa sintética industrializada tricomponente à base de resina epóxi, juntas acima de 3 até 6 mm | M2 | 29.48 | 8.44 | 37.92
18.07.220 | Rejuntamento em placa cerâmica extrudada antiácida, espessura de 14 mm, com argamassa industrializada bicomponente, à base de resina furânica, juntas acima de 3 até 6 mm | M2 | 58.72 | 8.44 | 67.16
18.07.230 | Rejuntamento em placa cerâmica extrudada antiácida de 14 mm, com argamassa sintética industrializada tricomponente, à base de resina epóxi, juntas de 3 até 6 mm | M2 | 49.14 | 8.44 | 57.58
18.07.250 | Rejuntamento em placa cerâmica extrudada antiácida, com argamassa industrializada anticorrosiva bicomponente à base de bauxita, para área de altas temperaturas, juntas acima de 3 até 6mm | M2 | 41.04 | 8.44 | 49.48
18.07.300 | Rejuntamento de rodapé em placa cerâmica extrudada antiácida de 9 mm, com argamassa industrializada bicomponente à base de resina furânica, juntas acima de 3 até 6 mm | M | 3.52 | 0.85 | 4.37
18.07.310 | Rejuntamento de rodapé em placa cerâmica extrudada antiácida de 9 mm, com argamassa sintética industrializada tricomponente à base de resina epóxi, juntas acima de 3 até 6 mm | M | 2.95 | 0.85 | 3.8
18.08 | Revestimento em porcelanato
18.08.032 | Revestimento em porcelanato esmaltado antiderrapante para área externa e ambiente com alto tráfego, grupo de absorção BIa, assentado com argamassa colante industrializada, rejuntado | M2 | 94.71 | 33.4 | 128.11
18.08.042 | Rodapé em porcelanato esmaltado antiderrapante para área externa e ambiente com alto tráfego, grupo de absorção BIa, assentado com argamassa colante industrializada, rejuntado | M | 16.86 | 9.28 | 26.14
18.08.062 | Revestimento em porcelanato esmaltado polido para área interna e ambiente com tráfego médio, grupo de absorção BIa, assentado com argamassa colante industrializada, rejuntado | M2 | 139.69 | 33.4 | 173.09
18.08.072 | Rodapé em porcelanato esmaltado polido para área interna e ambiente com tráfego médio, grupo de absorção BIa, assentado com argamassa colante industrializada, rejuntado | M | 24.69 | 9.28 | 33.97
18.08.090 | Revestimento em porcelanato esmaltado acetinado para área interna e ambiente com acesso ao exterior, grupo de absorção BIa, resistência química B, assentado com argamassa colante industrializada, rejuntado | M2 | 83.36 | 33.4 | 116.76
18.08.100 | Rodapé em porcelanato esmaltado acetinado para área interna e ambiente com acesso ao exterior, grupo de absorção BIa, resistência química B, assentado com argamassa colante industrializada, rejuntado | M | 14.88 | 9.28 | 24.16
18.08.110 | Revestimento em porcelanato técnico antiderrapante para área externa, grupo de absorção BIa, assentado com argamassa colante industrializada, rejuntado | M2 | 175.64 | 33.4 | 209.04
18.08.120 | Rodapé em porcelanato técnico antiderrapante para área interna, grupo de absorção BIa, assentado com argamassa colante industrializada, rejuntado | M | 31.14 | 9.28 | 40.42
18.08.152 | Revestimento em porcelanato técnico natural para área interna e ambiente com acesso ao exterior, grupo de absorção BIa, assentado com argamassa colante industrializada, rejuntado | M2 | 122.35 | 33.4 | 155.75
18.08.162 | Rodapé em porcelanato técnico natural, para área interna e ambiente com acesso ao exterior, grupo de absorção BIa, assentado com argamassa colante industrializada, rejuntado | M | 21.86 | 9.28 | 31.14
18.08.170 | Revestimento em porcelanato técnico polido para área interna e ambiente de médio tráfego, grupo de absorção BIa, coeficiente de atrito I, assentado com argamassa colante industrializada, rejuntado | M2 | 159.31 | 33.4 | 192.71
18.08.180 | Rodapé em porcelanato técnico polido para área interna e ambiente de médio tráfego, grupo de absorção BIa, assentado com argamassa colante industrializada, rejuntado | M | 28.29 | 9.28 | 37.57
18.11 | Revestimento em placa ceramica esmaltada
18.11.012 | Revestimento em placa cerâmica esmaltada de 7,5x7,5 cm, assentado e rejuntado com argamassa industrializada | M2 | 94.72 | 18.92 | 113.64
18.11.022 | Revestimento em placa cerâmica esmaltada de 10x10 cm, assentado e rejuntado com argamassa industrializada | M2 | 75.46 | 18.92 | 94.38
18.11.032 | Revestimento em placa cerâmica esmaltada de 15x15 cm, tipo monocolor, assentado e rejuntado com argamassa industrializada | M2 | 87.91 | 18.92 | 106.83
18.11.042 | Revestimento em placa cerâmica esmaltada de 20x20 cm, tipo monocolor, assentado e rejuntado com argamassa industrializada | M2 | 75.64 | 18.92 | 94.56
18.11.052 | Revestimento em placa cerâmica esmaltada, tipo monoporosa, retangular, assentado e rejuntado com argamassa industrializada | M2 | 126.57 | 18.92 | 145.49
18.12 | Revestimento em pastilha e mosaico
18.12.020 | Revestimento em pastilha de porcelana natural ou esmaltada de 5 x 5 cm, assentado e rejuntado com argamassa colante industrializada | M2 | 162.85 | 23.95 | 186.8
18.12.120 | Revestimento em pastilha de porcelana natural ou esmaltada de 2,5 x 2,5 cm, assentado e rejuntado com argamassa colante industrializada | M2 | 259.77 | 23.95 | 283.72
18.12.140 | Revestimento em pastilha de porcelana natural ou esmaltada de 2,5 x 5 cm, assentado e rejuntado com argamassa colante industrializada | M2 | 307.71 | 23.95 | 331.66
18.13 | Revestimento ceramico nao esmaltado extrudado
18.13.010 | Revestimento em placa cerâmica não esmaltada extrudada, de alta resistência química e mecânica, espessura de 9 mm, assentado com argamassa colante industrializada | M2 | 110.21 | 15.31 | 125.52
18.13.020 | Revestimento em placa cerâmica extrudada de alta resistência química e mecânica, espessura entre 9 e 10 mm, assentado com argamassa industrializada de alta aderência | M2 | 109.08 | 15.31 | 124.39
18.13.202 | Rejuntamento em placa cerâmica extrudada, espessura entre 9 e 10 mm, com argamassa industrial anticorrosiva à base de resina epóxi, juntas de 6 a 10 mm | M2 | 43 | 8.44 | 51.44
19 | REVESTIMENTO EM PEDRA
19.01 | Granito
19.01.022 | Revestimento em granito, espessura de 2 cm, acabamento polido | M2 | 361.36 | 39.94 | 401.3
19.01.062 | Peitoril e/ou soleira em granito, espessura de 2 cm e largura até 20 cm, acabamento polido | M | 115.34 | 18.38 | 133.72
19.01.064 | Peitoril e/ou soleira em granito, espessura de 2 cm e largura de 21 cm até 30 cm, acabamento polido | M | 139.47 | 22.98 | 162.45
19.01.122 | Degrau e espelho de granito, espessura de 2 cm, acabamento polido | M | 309.23 | 45.95 | 355.18
19.01.322 | Rodapé em granito, espessura de 2 cm e altura de 7 cm, acabamento polido | M | 67.17 | 10.06 | 77.23
19.01.324 | Rodapé em granito, espessura de 2 cm e altura de 7,1 cm até 10 cm, acabamento polido | M | 65.87 | 10.06 | 75.93
19.02 | Marmore
19.02.020 | Revestimento em mármore branco, espessura de 2 cm, assente com massa | M2 | 491.28 | 10.05 | 501.33
19.02.040 | Revestimento em mármore travertino nacional, espessura de 2 cm, assente com massa | M2 | 597.25 | 10.05 | 607.3
19.02.060 | Revestimento em mármore branco, espessura de 3 cm, assente com massa | M2 | 691.18 | 11.73 | 702.91
19.02.080 | Revestimento em mármore travertino nacional, espessura de 3 cm, assente com massa | M2 | 746.75 | 11.73 | 758.48
19.02.220 | Degrau e espelho em mármore branco, espessura de 2 cm | M | 289.46 | 5.86 | 295.32
19.02.240 | Degrau e espelho em mármore travertino nacional, espessura de 2 cm | M | 297.57 | 5.86 | 303.43
19.02.250 | Rodapé em mármore branco, espessura de 2 cm e altura de 7 cm | M | 46.78 | 1.68 | 48.46
19.03 | Pedra
19.03.020 | Revestimento em pedra tipo arenito comum | M2 | 212.11 | 26.8 | 238.91
19.03.060 | Revestimento em pedra mineira comum | M2 | 303.8 | 26.8 | 330.6
19.03.090 | Revestimento em pedra Miracema | M2 | 82.4 | 21.02 | 103.42
19.03.100 | Rodapé em pedra Miracema, altura de 5,75 cm | M | 2.65 | 22.63 | 25.28
19.03.110 | Rodapé em pedra Miracema, altura de 11,5 cm | M | 5.38 | 33.76 | 39.14
19.03.220 | Rodapé em pedra mineira simples, altura de 10 cm | M | 76.79 | 1.68 | 78.47
19.03.260 | Revestimento em pedra ardósia selecionada | M2 | 91.87 | 21.54 | 113.41
19.03.270 | Rodapé em pedra ardósia, altura de 7 cm | M | 22.14 | 5.75 | 27.89
19.03.290 | Peitoril e/ou soleira em ardósia, espessura de 2 cm e largura até 20 cm | M | 96.54 | 3.35 | 99.89
19.20 | Reparos, conservacoes e complementos - GRUPO 19
19.20.020 | Recolocação de mármore, pedras e granitos, assentes com massa | M2 | 9.59 | 43.09 | 52.68
20 | REVESTIMENTO EM MADEIRA
20.01 | Lambris de madeira
20.01.040 | Lambril em madeira macho/fêmea tarugado, exceto pinus | M2 | 95.38 | 57.34 | 152.72
20.03 | Soalho de madeira
20.03.010 | Soalho em tábua de madeira aparelhada | M2 | 541.72 |  | 541.72
20.04 | Tacos
20.04.020 | Piso em tacos de Ipê colado | M2 | 256.77 | 18.86 | 275.63
20.10 | Rodape de madeira
20.10.040 | Rodapé de madeira de 7 x 1,5 cm | M | 19.1 | 12.51 | 31.61
20.10.120 | Cordão de madeira | M | 5.92 | 3.05 | 8.97
20.20 | Reparos, conservacoes e complementos - GRUPO 20
20.20.020 | Recolocação de soalho em madeira | M2 | 0.7 | 7.42 | 8.12
20.20.040 | Recolocação de tacos soltos com cola | M2 | 22.29 | 18.86 | 41.15
20.20.100 | Recolocação de rodapé e cordão de madeira | M | 0.7 | 9.46 | 10.16
20.20.202 | Raspagem com calafetação e aplicação de verniz | M2 | 117.2 |  | 117.2
20.20.220 | Raspagem com calafetação e aplicação de cera | M2 | 55.49 |  | 55.49
21 | REVESTIMENTO SINTETICO E METALICO
21.01 | Revestimento em borracha
21.01.100 | Revestimento em borracha sintética preta, espessura de 4 mm - colado | M2 | 72.06 | 8.53 | 80.59
21.01.160 | Revestimento em grama sintética, com espessura de 20 a 32 mm | M2 | 54.12 |  | 54.12
21.02 | Revestimento vinilico
21.02.050 | Revestimento vinílico, espessura de 2 mm, para tráfego médio, com impermeabilizante acrílico | M2 | 118.25 | 18.94 | 137.19
21.02.060 | Revestimento vinílico, espessura de 3,2 mm, para tráfego intenso, com impermeabilizante acrílico | M2 | 181.93 | 18.94 | 200.87
21.02.071 | Revestimento vinílico em manta, espessura total de 2mm, resistente a lavagem com hipoclorito | M2 | 223.73 |  | 223.73
21.02.271 | Revestimento vinílico em manta heterogênea, espessura de 2 mm, com impermeabilizante acrílico | M2 | 177.72 | 18.94 | 196.66
21.02.281 | Revestimento vinílico flexível em manta homogênea, espessura de 2 mm, com impermeabilizante acrílico | M2 | 310.48 | 18.94 | 329.42
21.02.291 | Revestimento vinílico heterogêneo flexível em réguas, espessura de 3 mm, com impermeabilizante acrílico | M2 | 191.51 | 18.94 | 210.45
21.02.310 | Revestimento vinílico autoportante acústico, espessura de 4,5 mm, com impermeabilizante acrílico | M2 | 472.84 | 18.94 | 491.78
21.02.311 | Revestimento vinílico autoportante, espessura de 4 mm, com impermeabilizante acrílico | M2 | 357.48 | 18.94 | 376.42
21.02.320 | Revestimento vinílico antiestático acústico, espessura de 5 mm, com impermeabilizante acrílico | M2 | 286.23 | 38.46 | 324.69
21.03 | Revestimento metalico
21.03.010 | Revestimento em aço inoxidável AISI 304, liga 18,8, chapa 20, espessura de 1 mm, acabamento escovado com grana especial | M2 | 1014.58 |  | 1014.58
21.03.090 | Piso elevado tipo telescópico em chapa de aço, sem revestimento | M2 | 267.36 |  | 267.36
21.03.151 | Revestimento em placas de alumínio composto "ACM", espessura de 4 mm e acabamento em PVDF | M2 | 670.43 |  | 670.43
21.03.152 | Revestimento em placas de alumínio composto "ACM", espessura de 4 mm e acabamento em PVDF, na cor verde | M2 | 430.93 |  | 430.93
21.04 | Forracao e carpete
21.04.100 | Revestimento com carpete para tráfego moderado, uso comercial, tipo bouclê de 5,4 até 8 mm | M2 | 124.72 |  | 124.72
21.04.110 | Revestimento com carpete para tráfego intenso, uso comercial, tipo bouclê de 6 mm | M2 | 147.53 |  | 147.53
21.05 | Revestimento em cimento reforcado com fio sintetico (CRFS)
21.05.010 | Piso em painel com miolo de madeira contraplacado por lâminas de madeira e externamente por chapas em CRFS, espessura de 40 mm | M2 | 162.21 | 80.79 | 243
21.05.100 | Piso elevado de concreto em placas de 600 x 600 mm, antiderrapante, sem acabamento | M2 | 335.32 |  | 335.32
21.07 | Revestimento sintetico
21.07.010 | Revestimento em laminado melamínico dissipativo | M2 | 276.77 |  | 276.77
21.10 | Rodape sintetico
21.10.050 | Rodapé de poliestireno, espessura de 7 cm | M | 35.53 | 6.56 | 42.09
21.10.051 | Rodapé de poliestireno, espessura de 8 cm | M | 45.83 | 6.56 | 52.39
21.10.061 | Rodapé para piso vinílico em PVC, espessura de 2 mm e altura de 5 cm, curvo/plano, com impermeabilizante acrílico | M | 22.38 | 8.57 | 30.95
21.10.071 | Rodapé flexível para piso vinílico em PVC, espessura de 2 mm e altura de 7,5 cm, curvo/plano, com impermeabilizante acrílico | M | 28.06 | 8.57 | 36.63
21.10.081 | Rodapé hospitalar flexível em PVC para piso vinílico, espessura de 2 mm e altura de 7,5 cm, com impermeabilizante acrílico | M | 40.36 | 6.56 | 46.92
21.10.210 | Rodapé em borracha sintética preta, altura até 7 cm - colado | M | 14.23 | 2.6 | 16.83
21.10.220 | Rodapé de cordão de poliamida | M | 7.42 |  | 7.42
21.10.250 | Rodapé em laminado melamínico dissipativo, espessura de 2 mm e altura de 10 cm | M | 28.99 |  | 28.99
21.11 | Degrau sintetico
21.11.050 | Degrau (piso e espelho) em borracha sintética preta com testeira - colado | M | 90.82 | 7.05 | 97.87
21.11.131 | Testeira flexível para arremate de degrau vinílico em PVC, espessura de 2 mm, com impermeabilizante acrílico | M | 36.44 | 6.56 | 43
21.20 | Reparos, conservacoes e complementos - GRUPO 21
21.20.020 | Recolocação de piso sintético com cola | M2 | 7.89 | 7.42 | 15.31
21.20.040 | Recolocação de piso sintético argamassado | M2 | 3.7 | 25.98 | 29.68
21.20.050 | Recolocação de piso elevado telescópico metálico, inclusive estrutura de sustentação | M2 |  | 58.27 | 58.27
21.20.060 | Furação de piso elevado telescópico em chapa de aço | UN | 60.33 |  | 60.33
21.20.100 | Recolocação de rodapé e cordões sintéticos | M |  | 9.46 | 9.46
21.20.300 | Fita adesiva antiderrapante com largura de 5 cm | M | 12.19 | 10.18 | 22.37
21.20.302 | Fita adesiva antiderrapante fosforescente, alto tráfego, largura de 5 cm | M | 13.05 | 10.18 | 23.23
21.20.410 | Cantoneira de sobrepor em PVC de 4 x 4 cm | UN | 49.57 | 2.6 | 52.17
21.20.460 | Canto externo de acabamento em PVC | M | 12.44 | 1.3 | 13.74
21.20.500 | Cantoneira em alumínio antiderrapante de 50 x 30 mm | M | 32.23 | 5.56 | 37.79
22 | FORRO, BRISE E FACHADA
22.01 | Forro de madeira
22.01.010 | Forro em tábuas aparelhadas macho e fêmea de pinus | M2 | 36.68 | 22.27 | 58.95
22.01.020 | Forro em tábuas aparelhadas macho e fêmea de pinus tarugado | M2 | 71.78 | 44.53 | 116.31
22.01.080 | Forro xadrez em ripas de angelim-vermelho / bacuri / maçaranduba tarugado | M2 | 101.22 | 48.25 | 149.47
22.01.210 | Testeira em tábua aparelhada, largura até 20 cm | M | 16.59 | 14.84 | 31.43
22.01.220 | Beiral em tábua de angelim-vermelho / bacuri / maçaranduba macho e fêmea com tarugamento | M2 | 140.42 | 44.53 | 184.95
22.01.240 | Beiral em tábua de angelim-vermelho / bacuri / maçaranduba macho e fêmea | M2 | 107.84 | 22.27 | 130.11
22.02 | Forro de gesso
22.02.010 | Forro em placa de gesso liso fixo | M2 | 64.44 |  | 64.44
22.02.030 | Forro em painéis de gesso acartonado, espessura de 12,5 mm, fixo | M2 | 76.93 |  | 76.93
22.02.100 | Forro em painéis de gesso acartonado, acabamento liso com película em PVC - 625mm x 1250mm, espessura de 9,5mm, removível | M2 | 93.6 |  | 93.6
22.02.190 | Forro de gesso removível com película rígida de PVC de 625mm x 625mm | M2 | 84.99 |  | 84.99
22.03 | Forro sintetico
22.03.020 | Forro em lã de vidro revestido em PVC, espessura de 20 mm | M2 | 82.66 |  | 82.66
22.03.030 | Forro em fibra mineral acústico, revestido em látex | M2 | 116.75 |  | 116.75
22.03.040 | Forro modular removível em PVC de 618mm x 1243mm | M2 | 86.35 |  | 86.35
22.03.050 | Forro em fibra mineral revestido em látex | M2 | 90.75 |  | 90.75
22.03.070 | Forro em lâmina de PVC | M2 | 60.48 |  | 60.48
22.03.122 | Forro em fibra mineral com placas acústicas removíveis de 625mm x 1250mm | M2 | 175.93 |  | 175.93
22.03.140 | Forro em fibra mineral com placas acústicas removíveis de 625mm x 625mm | M2 | 134.28 |  | 134.28
22.04 | Forro metalico
22.04.020 | Forro metálico removível, em painéis de 625mm x 625mm, tipo colmeia | M2 | 757.11 |  | 757.11
22.06 | Brise-soleil
22.06.130 | Brise em placa cimentícia, montado em perfil e chapa metálica | M2 | 316.68 | 109.22 | 425.9
22.06.240 | Brise metálico fixo em chapa lisa aluzinc pré-pintada, formato ogiva, lâmina frontal de 200 mm | M2 | 620.21 |  | 620.21
22.06.250 | Brise metálico curvo e móvel termoacústico em chapa lisa aluzinc pré-pintada | M2 | 1040.81 |  | 1040.81
22.06.300 | Brise metálico curvo e móvel em chapa microperfurada de alumínio pré-pintada | M2 | 513.87 |  | 513.87
22.06.340 | Brise metálico fixo em chapa lisa alumínio pré-pintada, formato ogiva, lâmina frontal de 200 mm | M2 | 664.32 |  | 664.32
22.06.350 | Brise metálico curvo e móvel termoacústico em chapa lisa de alumínio pré-pintada | M2 | 653.51 |  | 653.51
22.20 | Reparos, conservacoes e complementos - GRUPO 22
22.20.011 | Placa em lã de vidro revestida em PVC, auto extinguível | M2 | 53.85 |  | 53.85
22.20.020 | Recolocação de forros fixados | M2 | 1.4 | 11.14 | 12.54
22.20.040 | Recolocação de forros apoiados ou encaixados | M2 |  | 5.56 | 5.56
22.20.050 | Moldura de gesso simples, largura até 6,0 cm | M | 13.95 |  | 13.95
22.20.090 | Abertura para vão de luminária em forro de PVC modular | UN | 14.9 |  | 14.9
23 | ESQUADRIA, MARCENARIA E ELEMENTO EM MADEIRA
23.01 | Janela e veneziana em madeira
23.01.050 | Caixilho em madeira maxim-ar | M2 | 852.95 | 48.6 | 901.55
23.01.060 | Caixilho em madeira tipo veneziana de correr | M2 | 765.96 | 48.6 | 814.56
23.02 | Porta macho / femea montada com batente
23.02.010 | Acréscimo de bandeira - porta macho e fêmea com batente de madeira | M2 | 602.2 | 51.22 | 653.42
23.02.030 | Porta macho e fêmea com batente de madeira - 70 x 210 cm | UN | 1038.9 | 103.92 | 1142.82
23.02.040 | Porta macho e fêmea com batente de madeira - 80 x 210 cm | UN | 1167.64 | 103.92 | 1271.56
23.02.050 | Porta macho e fêmea com batente de madeira - 90 x 210 cm | UN | 1269.01 | 103.92 | 1372.93
23.02.060 | Porta macho e fêmea com batente de madeira - 120 x 210 cm | UN | 1908.98 | 129.89 | 2038.87
23.04 | Porta lisa laminada montada com batente
23.04.070 | Porta em laminado fenólico melamínico com batente em alumínio - 80 x 180 cm | UN | 1041.14 | 51.95 | 1093.09
23.04.080 | Porta em laminado fenólico melamínico com batente em alumínio - 60 x 160 cm | UN | 918.82 | 51.95 | 970.77
23.04.090 | Porta em laminado fenólico melamínico com acabamento liso, batente de madeira sem revestimento - 70 x 210 cm | UN | 1056.99 | 103.92 | 1160.91
23.04.100 | Porta em laminado fenólico melamínico com acabamento liso, batente de madeira sem revestimento - 80 x 210 cm | UN | 1155.23 | 103.92 | 1259.15
23.04.110 | Porta em laminado fenólico melamínico com acabamento liso, batente de madeira sem revestimento - 90 x 210 cm | UN | 1186.35 | 103.92 | 1290.27
23.04.120 | Porta em laminado fenólico melamínico com acabamento liso, batente de madeira sem revestimento - 120 x 210 cm | UN | 1876.22 | 129.89 | 2006.11
23.04.130 | Porta em laminado fenólico melamínico com acabamento liso, batente de madeira sem revestimento - 140 x 210 cm | UN | 1971.78 | 129.89 | 2101.67
23.04.140 | Porta em laminado fenólico melamínico com acabamento liso, batente de madeira sem revestimento - 220 x 210 cm | UN | 3631.9 | 148.45 | 3780.35
23.04.570 | Porta em laminado melamínico estrutural com acabamento texturizado, batente em alumínio com ferragens - 60 x 180 cm | UN | 816.54 | 12.99 | 829.53
23.04.580 | Porta em laminado fenólico melamínico com acabamento liso, batente metálico - 60 x 160 cm | UN | 1322.18 | 100.2 | 1422.38
23.04.590 | Porta em laminado fenólico melamínico com acabamento liso, batente metálico - 70 x 210 cm | UN | 1363.3 | 96.5 | 1459.8
23.04.600 | Porta em laminado fenólico melamínico com acabamento liso, batente metálico - 80 x 210 cm | UN | 1484.76 | 96.5 | 1581.26
23.04.610 | Porta em laminado fenólico melamínico com acabamento liso, batente metálico - 90 x 210 cm | UN | 1515.88 | 96.5 | 1612.38
23.04.620 | Porta em laminado fenólico melamínico com acabamento liso, batente metálico - 120 x 210 cm | UN | 2141.36 | 126.18 | 2267.54
23.08 | Marcenaria em geral
23.08.010 | Estrado em madeira | M2 | 112.96 | 37.11 | 150.07
23.08.020 | Faixa/batedor de proteção em madeira aparelhada natural de 10 x 2,5 cm | M | 9.46 | 7.42 | 16.88
23.08.030 | Faixa/batedor de proteção em madeira de 20 x 5 cm, com acabamento em laminado fenólico melamínico | M | 88.23 | 74.22 | 162.45
23.08.040 | Armário/gabinete embutido em MDF sob medida, revestido em laminado melamínico, com portas e prateleiras | M2 | 1830.68 |  | 1830.68
23.08.060 | Tampo sob medida em compensado, revestido na face superior em laminado fenólico melamínico | M2 | 739.33 |  | 739.33
23.08.080 | Prateleira sob medida em compensado, revestida nas duas faces em laminado fenólico melamínico | M2 | 540.52 | 14.84 | 555.36
23.08.100 | Armário tipo prateleira com subdivisão em compensado, revestido totalmente em laminado fenólico melamínico | M2 | 1379.61 |  | 1379.61
23.08.110 | Painel em compensado naval, espessura de 25 mm | M2 | 193.29 | 37.11 | 230.4
23.08.160 | Porta lisa com balcão, batente de madeira, completa - 80 x 210 cm | CJ | 942.85 | 159.58 | 1102.43
23.08.170 | Lousa em laminado melamínico, branco - linha comercial | M2 | 196.09 | 7.28 | 203.37
23.08.210 | Armário sob medida em compensado de madeira totalmente revestido em folheado de madeira, completo | M2 | 1794.54 |  | 1794.54
23.08.220 | Armário sob medida em compensado de madeira totalmente revestido em laminado melamínico texturizado, completo | M2 | 1587.07 |  | 1587.07
23.08.320 | Porta acústica de madeira | M2 | 414.17 | 75.14 | 489.31
23.08.380 | Faixa/batedor de proteção em madeira de 290 x 15 mm, com acabamento em laminado fenólico melamínico | M | 124.77 | 7.42 | 132.19
23.09 | Porta lisa comum montada com batente
23.09.010 | Acréscimo de bandeira - porta lisa comum com batente de madeira | M2 | 246.93 | 51.22 | 298.15
23.09.020 | Porta lisa com batente madeira - 60 x 210 cm | UN | 496.5 | 103.92 | 600.42
23.09.030 | Porta lisa com batente madeira - 70 x 210 cm | UN | 492.6 | 103.92 | 596.52
23.09.040 | Porta lisa com batente madeira - 80 x 210 cm | UN | 501.29 | 103.92 | 605.21
23.09.050 | Porta lisa com batente madeira - 90 x 210 cm | UN | 526.38 | 103.92 | 630.3
23.09.052 | Porta lisa com batente madeira - 110 x 210 cm | UN | 641.56 | 103.92 | 745.48
23.09.060 | Porta lisa com batente madeira - 120 x 210 cm | UN | 815.74 | 129.89 | 945.63
23.09.100 | Porta lisa com batente madeira - 160 x 210 cm | UN | 884.71 | 150.3 | 1035.01
23.09.420 | Porta lisa com batente em alumínio, largura 60 cm, altura de 105 a 200 cm | UN | 313.51 | 51.95 | 365.46
23.09.430 | Porta lisa com batente em alumínio, largura 80 cm, altura de 105 a 200 cm | UN | 318.3 | 51.95 | 370.25
23.09.440 | Porta lisa com batente em alumínio, largura 90 cm, altura de 105 a 200 cm | UN | 343.39 | 51.95 | 395.34
23.09.520 | Porta lisa com batente metálico - 60 x 160 cm | UN | 593.83 | 51.95 | 645.78
23.09.530 | Porta lisa com batente metálico - 80 x 160 cm | UN | 598.62 | 51.95 | 650.57
23.09.540 | Porta lisa com batente metálico - 70 x 210 cm | UN | 798.91 | 96.5 | 895.41
23.09.550 | Porta lisa com batente metálico - 80 x 210 cm | UN | 819.21 | 96.5 | 915.71
23.09.560 | Porta lisa com batente metálico - 90 x 210 cm | UN | 855.91 | 96.5 | 952.41
23.09.570 | Porta lisa com batente metálico - 120 x 210 cm | UN | 1080.88 | 126.18 | 1207.06
23.09.590 | Porta lisa com batente metálico - 160 x 210 cm | UN | 1136.89 | 126.18 | 1263.07
23.09.600 | Porta lisa com batente metálico - 60 x 180 cm | UN | 687.47 | 51.95 | 739.42
23.09.610 | Porta lisa com batente metálico - 60 x 210 cm | UN | 791.2 | 51.95 | 843.15
23.09.630 | Porta lisa com batente madeira, 2 folhas - 140 x 210 cm | UN | 983.39 | 129.89 | 1113.28
23.11 | Porta lisa para acabamento em verniz montada com batente
23.11.010 | Acréscimo de bandeira - porta lisa para acabamento em verniz, com batente de madeira | M2 | 256.16 | 51.22 | 307.38
23.11.030 | Porta lisa para acabamento em verniz, com batente de madeira - 70 x 210 cm | UN | 509.44 | 103.92 | 613.36
23.11.040 | Porta lisa para acabamento em verniz, com batente de madeira - 80 x 210 cm | UN | 519.98 | 103.92 | 623.9
23.11.050 | Porta lisa para acabamento em verniz, com batente de madeira - 90 x 210 cm | UN | 541.9 | 103.92 | 645.82
23.12 | Porta comum completa - uso coletivo (padrao dimensional medio)
23.12.001 | Porta lisa de madeira, interna "PIM", para acabamento em pintura, padrão dimensional médio, com ferragens, completo - 80 x 210 cm | UN | 633.25 |  | 633.25
23.13 | Porta comum completa - uso publico (padrao dimensional medio/pesado)
23.13.001 | Porta lisa de madeira, interna "PIM", para acabamento em pintura, padrão dimensional médio/pesado, com ferragens, completo - 80 x 210 cm | UN | 633.25 |  | 633.25
23.13.002 | Porta lisa de madeira, interna "PIM", para acabamento em pintura, padrão dimensional médio/pesado, com ferragens, completo - 90 x 210 cm | UN | 653.5 |  | 653.5
23.13.020 | Porta lisa de madeira, interna, resistente a umidade "PIM RU", para acabamento em pintura, padrão dimensional médio/pesado, com ferragens, completo - 80 x 210 cm | UN | 600.75 |  | 600.75
23.13.040 | Porta lisa de madeira, interna, resistente a umidade "PIM RU", para acabamento revestido ou em pintura, para divisória sanitária, padrão dimensional médio/pesado, com ferragens, completo - 80 x 190 cm | UN | 650.13 |  | 650.13
23.13.052 | Porta lisa de madeira, interna, resistente a umidade "PIM RU", para acabamento em pintura, tipo acessível, padrão dimensional médio/pesado, com ferragens, completo - 90 x 210 cm | UN | 787.88 |  | 787.88
23.13.064 | Porta lisa de madeira, interna, resistente a umidade "PIM RU", para acabamento em pintura, de correr ou deslizante, tipo acessível, padrão dimensional pesado, com sistema deslizante e ferragens, completo - 100 x 210 cm | UN | 807.38 |  | 807.38
23.20 | Reparos, conservacoes e complementos - GRUPO 23
23.20.020 | Recolocação de batentes de madeira | UN |  | 48.25 | 48.25
23.20.040 | Recolocação de folhas de porta ou janela | UN |  | 59.38 | 59.38
23.20.060 | Recolocação de guarnição ou molduras | M |  | 1.86 | 1.86
23.20.100 | Batente de madeira para porta | M | 45.4 | 11.14 | 56.54
23.20.110 | Visor fixo e requadro de madeira para porta, para receber vidro | M2 | 1030.04 | 148.44 | 1178.48
23.20.120 | Guarnição de madeira | M | 5.86 | 1.86 | 7.72
23.20.140 | Acréscimo de visor completo em porta de madeira | UN | 264.92 |  | 264.92
23.20.160 | Folha de porta veneziana maciça, sob medida | M2 | 923.5 | 18.56 | 942.06
23.20.170 | Folha de porta lisa folheada com madeira, sob medida | M2 | 194.78 | 18.56 | 213.34
23.20.180 | Folha de porta em madeira para receber vidro, sob medida | M2 | 408.41 | 18.56 | 426.97
23.20.310 | Folha de porta lisa comum - 60 x 210 cm | UN | 220.03 | 55.67 | 275.7
23.20.320 | Folha de porta lisa comum - 70 x 210 cm | UN | 216.13 | 55.67 | 271.8
23.20.330 | Folha de porta lisa comum - 80 x 210 cm | UN | 224.82 | 55.67 | 280.49
23.20.340 | Folha de porta lisa comum - 90 x 210 cm | UN | 249.91 | 55.67 | 305.58
23.20.450 | Folha de porta em laminado fenólico melamínico com acabamento liso - 70 x 210 cm | UN | 780.52 | 55.67 | 836.19
23.20.460 | Folha de porta em laminado fenólico melamínico com acabamento liso - 90 x 210 cm | UN | 909.88 | 55.67 | 965.55
23.20.550 | Folha de porta em laminado fenólico melamínico com acabamento liso - 80 x 210 cm | UN | 878.76 | 55.67 | 934.43
23.20.600 | Folha de porta em madeira com tela de proteção tipo mosqueteira | M2 | 1194.32 | 55.67 | 1249.99
24 | ESQUADRIA, SERRALHERIA E ELEMENTO EM FERRO
24.01 | Caixilho em ferro
24.01.010 | Caixilho em ferro fixo, sob medida | M2 | 910.1 | 23.55 | 933.65
24.01.030 | Caixilho em ferro basculante, sob medida | M2 | 975.37 | 23.55 | 998.92
24.01.070 | Caixilho em ferro de correr, sob medida | M2 | 942.82 | 23.55 | 966.37
24.01.090 | Caixilho em ferro com ventilação permanente, sob medida | M2 | 851.12 | 23.55 | 874.67
24.01.100 | Caixilho em ferro tipo veneziana, linha comercial | M2 | 543.02 | 23.55 | 566.57
24.01.110 | Caixilho em ferro tipo veneziana, sob medida | M2 | 880.87 | 23.55 | 904.42
24.01.120 | Caixilho tipo veneziana industrial com montantes em aço galvanizado e aletas em fibra de vidro | M2 | 265.56 |  | 265.56
24.01.180 | Caixilho removível em tela de aço galvanizado, tipo ondulada com malha de 1", fio 12, com requadro tubular de aço carbono, sob medida | M2 | 548.63 | 22.9 | 571.53
24.01.190 | Caixilho fixo em tela de aço galvanizado tipo ondulada com malha de 1/2", fio 12, com requadro em cantoneira de aço carbono, sob medida | M2 | 319.07 | 22.9 | 341.97
24.01.200 | Caixilho fixo em aço SAE 1010/1020 para vidro à prova de bala, sob medida | M2 | 1417.42 | 60.8 | 1478.22
24.01.280 | Caixilho tipo guichê em chapa de aço | M2 | 962.74 | 77.83 | 1040.57
24.02 | Portas, portoes e gradis
24.02.010 | Porta em ferro de abrir, para receber vidro, sob medida | M2 | 963.25 | 70.61 | 1033.86
24.02.040 | Porta/portão tipo gradil sob medida | M2 | 953.41 | 70.61 | 1024.02
24.02.050 | Porta corta-fogo classe P.90 de 90 x 210 cm, completa, com maçaneta tipo alavanca | UN | 1125.84 | 124.47 | 1250.31
24.02.052 | Porta corta-fogo classe P.90 de 100 x 210 cm, completa, com maçaneta tipo alavanca | UN | 1142.36 | 124.47 | 1266.83
24.02.054 | Porta corta-fogo classe P.90, com barra antipânico numa face e maçaneta na outra, completa | M2 | 1200 | 124.47 | 1324.47
24.02.056 | Porta corta-fogo classe P.120 de 80 x 210 cm, com uma folha de abrir, completa | UN | 1322.91 | 135.3 | 1458.21
24.02.058 | Porta corta-fogo classe P.120 de 90 x 210 cm, com uma folha de abrir, completa | UN | 1099.84 | 135.3 | 1235.14
24.02.060 | Porta/portão de abrir em chapa, sob medida | M2 | 1043.19 | 70.61 | 1113.8
24.02.070 | Porta de ferro de abrir tipo veneziana, linha comercial | M2 | 386.82 | 70.61 | 457.43
24.02.080 | Porta/portão de abrir em veneziana de ferro, sob medida | M2 | 1648.23 | 70.61 | 1718.84
24.02.100 | Portão tubular em tela de aço galvanizado até 2,50 m de altura, completo | M2 | 566.46 | 53.86 | 620.32
24.02.270 | Portão de 2 folhas, tubular em tela de aço galvanizado acima de 2,50 m de altura, completo | M2 | 603.66 | 70.61 | 674.27
24.02.280 | Porta/portão de correr em tela ondulada de aço galvanizado, sob medida | M2 | 461.59 | 70.61 | 532.2
24.02.290 | Porta/portão de correr em chapa cega dupla, sob medida | M2 | 1517.3 | 70.61 | 1587.91
24.02.410 | Porta em ferro de correr, para receber vidro, sob medida | M2 | 1576.98 | 70.61 | 1647.59
24.02.430 | Porta em ferro de abrir, parte inferior chapeada, parte superior para receber vidro, sob medida | M2 | 1338.15 | 70.61 | 1408.76
24.02.450 | Grade de proteção para caixilhos | M2 | 927.41 | 46.92 | 974.33
24.02.460 | Porta de abrir em tela ondulada de aço galvanizado, completa | M2 | 649.99 | 57.47 | 707.46
24.02.470 | Portinhola de correr em chapa, para ´passa pacote´, completa, sob medida | M2 | 1257.92 | 46.92 | 1304.84
24.02.480 | Portinhola de abrir em chapa, para ´passa pacote´, completa, sob medida | M2 | 1240.58 | 46.92 | 1287.5
24.02.490 | Grade em barra chata soldada de 1 1/2´ x 1/4´, sob medida | M2 | 1502.13 | 23.55 | 1525.68
24.02.590 | Porta de enrolar manual, cega ou vazada | M2 | 284.24 | 37.11 | 321.35
24.02.630 | Portão de 2 folhas tubular diâmetro de 3´, com tela em aço galvanizado de 2´, altura acima de 3,00 m, completo | M2 | 560.81 | 70.61 | 631.42
24.02.810 | Porta/portão de abrir em chapa cega com isolamento acústico, sob medida | M2 | 1313.87 | 112.09 | 1425.96
24.02.811 | Porta de ferro acústica, espessura de 80mm, batente tripla vedação 185mm, com fechadura e maçaneta - 50 dB | M2 | 5329.8 | 138.3 | 5468.1
24.02.840 | Portão basculante em chapa metálica, estruturado com perfis metálicos | M2 | 824.26 | 50.31 | 874.57
24.02.900 | Porta de abrir em chapa dupla com visor, batente envolvente, completa | M2 | 1876.84 | 53.62 | 1930.46
24.02.930 | Portão de 2 folhas tubular, com tela em aço galvanizado de 2´ e fio 10, completo | M2 | 528.78 | 70.61 | 599.39
24.03 | Elementos em ferro
24.03.040 | Guarda-corpo tubular com tela em aço galvanizado, diâmetro de 1 1/2´ | M | 768.01 | 37.11 | 805.12
24.03.060 | Escada marinheiro (galvanizada) | M | 720.94 | 14.84 | 735.78
24.03.080 | Escada marinheiro com guarda corpo (degrau em ´T´) | M | 1272.93 | 37.11 | 1310.04
24.03.100 | Alçapão/tampa em chapa de ferro com porta cadeado | M2 | 1421.14 | 74.22 | 1495.36
24.03.200 | Tela de proteção tipo mosquiteira em aço galvanizado, com requadro em perfis de ferro | M2 | 978.96 | 12.25 | 991.21
24.03.210 | Tela de proteção em malha ondulada de 1´, fio 10 (BWG), com requadro | M2 | 685.02 | 37.11 | 722.13
24.03.290 | Fechamento em chapa de aço galvanizada nº 14 MSG, perfurada com diâmetro de 12,7 mm, requadro em chapa dobrada | M2 | 1088.29 | 23.55 | 1111.84
24.03.300 | Fechamento em chapa expandida losangular de 10 x 20 mm, com requadro em cantoneira de aço carbono | M2 | 559 | 46.92 | 605.92
24.03.310 | Corrimão tubular em aço galvanizado, diâmetro 1 1/2´ | M | 166.25 | 18.56 | 184.81
24.03.320 | Corrimão tubular em aço galvanizado, diâmetro 2´ | M | 194.52 | 18.56 | 213.08
24.03.340 | Tampa em chapa de segurança tipo xadrez, aço galvanizado a fogo antiderrapante de 1/4´ | M2 | 1258.58 | 53.86 | 1312.44
24.03.410 | Fechamento em chapa perfurada, furos quadrados 4 x 4 mm, com requadro em cantoneira de aço carbono | M2 | 1099.45 | 23.55 | 1123
24.03.680 | Grade para piso eletrofundida, malha 30 x 100 mm, com barra de 40 x 2 mm | M2 | 906.22 | 46.92 | 953.14
24.03.690 | Grade para forro eletrofundida, malha 25 x 100 mm, com barra de 25 x 2 mm | M2 | 708.12 | 14.84 | 722.96
24.03.930 | Porta de enrolar automatizada, em chapa de aço galvanizada microperfurada, com pintura eletrostática, com controle remoto | M2 | 551.11 |  | 551.11
24.04 | Esquadria, serralheria de seguranca
24.04.150 | Porta de segurança de correr suspensa em grade de aço SAE 1045, diâmetro de 1´, completa, sem têmpera e revenimento | M2 | 2787.07 | 53.07 | 2840.14
24.04.220 | Grade de segurança em aço SAE 1045, diâmetro 1´, sem têmpera e revenimento | M2 | 1682.07 | 53.07 | 1735.14
24.04.230 | Grade de segurança em aço SAE 1045, para janela, diâmetro 1´, sem têmpera e revenimento | M2 | 1816.09 | 53.07 | 1869.16
24.04.240 | Grade de segurança em aço SAE 1045 chapeada, diâmetro 1´, sem têmpera e revenimento | M2 | 2741.1 | 53.07 | 2794.17
24.04.250 | Porta de segurança de abrir em grade de aço SAE 1045, diâmetro 1´, completa, sem têmpera e revenimento | M2 | 2183.93 | 97.5 | 2281.43
24.04.260 | Porta de segurança de abrir em grade de aço SAE 1045 chapeada, diâmetro 1´, completa, sem têmpera e revenimento | M2 | 3281.89 | 97.5 | 3379.39
24.04.270 | Porta de segurança de abrir em grade de aço SAE 1045, diâmetro 1´, com ferrolho longo embutido em caixa, completa, sem têmpera e revenimento | M2 | 2674.67 | 97.5 | 2772.17
24.04.280 | Portão de segurança de abrir em grade de aço SAE 1045 chapeado, para muralha, diâmetro 1´, completo, sem têmpera e revenimento | M2 | 3333.76 | 97.5 | 3431.26
24.04.300 | Grade de segurança em aço SAE 1045, diâmetro 1´, com têmpera e revenimento | M2 | 2084.34 | 53.07 | 2137.41
24.04.310 | Grade de segurança em aço SAE 1045, para janela, diâmetro 1´, com têmpera e revenimento | M2 | 2056.13 | 53.07 | 2109.2
24.04.320 | Grade de segurança em aço SAE 1045 chapeada, diâmetro 1´, com têmpera e revenimento | M2 | 3156 | 53.07 | 3209.07
24.04.330 | Porta de segurança de abrir em grade de aço SAE 1045, diâmetro 1´, completa, com têmpera e revenimento | M2 | 2621.26 | 97.5 | 2718.76
24.04.340 | Porta de segurança de abrir em grade de aço SAE 1045 chapeada, diâmetro 1´, completa, com têmpera e revenimento | M2 | 3720.25 | 97.5 | 3817.75
24.04.350 | Porta de segurança de abrir em grade de aço SAE 1045, diâmetro 1´, com ferrolho longo embutido em caixa, completa, com têmpera e revenimento | M2 | 2862.12 | 97.5 | 2959.62
24.04.360 | Porta de segurança de abrir em grade de aço SAE 1045 chapeada, com isolamento acústico, diâmetro 1´, completa, com têmpera e revenimento | M2 | 3759.19 | 97.5 | 3856.69
24.04.370 | Portão de segurança de abrir em grade de aço SAE 1045 chapeado, para muralha, diâmetro 1´, completo, com têmpera e revenimento | M2 | 3810.32 | 97.5 | 3907.82
24.04.380 | Porta de segurança de correr suspensa em grade de aço SAE 1045, chapeada, diâmetro de 1´, completa, sem têmpera e revenimento | M2 | 3707.54 | 53.07 | 3760.61
24.04.400 | Porta de segurança de correr em grade de aço SAE 1045, diâmetro de 1´, completa, com têmpera e revenimento | M2 | 3095.53 | 53.07 | 3148.6
24.04.410 | Porta de segurança de correr suspensa em grade de aço SAE 1045 chapeada, diâmetro de 1´, completa, com têmpera e revenimento | M2 | 3904.48 | 53.07 | 3957.55
24.04.420 | Porta de segurança de correr em grade de aço SAE 1045 chapeada, diâmetro de 1´, completa, sem têmpera e revenimento | M2 | 2824.33 | 217.4 | 3041.73
24.04.430 | Porta de segurança de correr em grade de aço SAE 1045, diâmetro de 1´, completa, sem têmpera e revenimento | M2 | 2356.71 | 53.07 | 2409.78
24.04.610 | Caixilho de segurança em aço SAE 1010/1020 tipo fixo e de correr, para receber vidro, com bandeira tipo veneziana | M2 | 1465.27 | 53.07 | 1518.34
24.04.620 | Guichê de segurança em grade de aço SAE 1045, diâmetro de 1´', com têmpera e revenimento | M2 | 2411.47 | 53.07 | 2464.54
24.04.630 | Guichê de segurança em grade de aço SAE 1045, diâmetro de 1´', sem têmpera e revenimento | M2 | 2031.69 | 53.07 | 2084.76
24.06 | Esquadria, serralheria e elemento em ferro.
24.06.030 | Guarda-corpo com vidro de 8 mm, em tubo de aço galvanizado, diâmetro 1 1/2´ | M | 1153.84 | 44.43 | 1198.27
24.07 | Portas, portoes e gradis.
24.07.030 | Porta de enrolar automatizado, em perfil meia cana perfurado, tipo transvision | M2 | 637.89 | 37.11 | 675
24.07.040 | Porta de abrir em chapa de aço galvanizado, com requadro em tela ondulada malha 2´ e fio 12 | M2 | 1063.39 | 105.47 | 1168.86
24.08 | Esquadria, serralheria e elemento em aco inoxidavel
24.08.020 | Corrimão duplo em tubo de aço inoxidável escovado, com diâmetro de 1 1/2´ e montantes com diâmetro de 2´ | M | 825.14 | 44.53 | 869.67
24.08.031 | Corrimão em tubo de aço inoxidável escovado, diâmetro de 1 1/2" | M | 512.59 | 18.56 | 531.15
24.08.040 | Corrimão em tubo de aço inoxidável escovado, diâmetro de 1 1/2´ e montantes com diâmetro de 2´ | M | 635.3 | 37.11 | 672.41
24.20 | Reparos, conservacoes e complementos - GRUPO 24
24.20.020 | Recolocação de esquadrias metálicas | M2 |  | 37.11 | 37.11
24.20.040 | Recolocação de batentes | M | 1.55 | 9.65 | 11.2
24.20.060 | Recolocação de escada de marinheiro | M |  | 22.27 | 22.27
24.20.090 | Solda MIG em esquadrias metálicas | M | 24.56 | 25.8 | 50.36
24.20.100 | Brete para instalação lateral em grade de segurança | CJ | 3457.11 | 88.86 | 3545.97
24.20.120 | Batente em chapa dobrada para portas | M | 118.47 | 9.65 | 128.12
24.20.140 | Batente em chapa de aço SAE 1010/1020, espessura de 3/16´, para obras de segurança | M | 393.35 | 9.65 | 403
24.20.200 | Chapa de ferro nº 14, inclusive soldagem | M2 | 251.21 | 44.53 | 295.74
24.20.230 | Tela ondulada em aço galvanizado fio 10 BWG, malha de 1´ | M2 | 136.09 | 8.08 | 144.17
24.20.270 | Tela em aço galvanizado fio 16 BWG, malha de 1´ - tipo alambrado | M2 | 47.27 | 8.08 | 55.35
24.20.300 | Chapa perfurada em aço SAE 1020, furos redondos de diâmetro 7,5 mm, espessura 1/8´ - soldagem tipo MIG | M2 | 676.78 | 81.7 | 758.48
24.20.310 | Chapa perfurada em aço SAE 1020, furos redondos de diâmetro 25 mm, espessura 1/4´ - inclusive soldagem | M2 | 1204.98 | 81.7 | 1286.68
25 | ESQUADRIA, SERRALHERIA E ELEMENTO EM ALUMINIO
25.01 | Caixilho em aluminio
25.01.020 | Caixilho em alumínio fixo, sob medida | M2 | 756 | 55.67 | 811.67
25.01.030 | Caixilho em alumínio basculante com vidro, linha comercial | M2 | 359.25 | 55.67 | 414.92
25.01.040 | Caixilho em alumínio basculante, sob medida | M2 | 988.62 | 55.67 | 1044.29
25.01.050 | Caixilho em alumínio maxim-ar com vidro, linha comercial | M2 | 826.68 | 55.67 | 882.35
25.01.060 | Caixilho em alumínio maxim-ar, sob medida | M2 | 793.47 | 55.67 | 849.14
25.01.070 | Caixilho em alumínio de correr com vidro, linha comercial | M2 | 366.81 | 55.67 | 422.48
25.01.080 | Caixilho em alumínio de correr, sob medida | M2 | 875.01 | 55.67 | 930.68
25.01.090 | Caixilho em alumínio tipo veneziana com vidro, linha comercial | M2 | 575.43 | 55.67 | 631.1
25.01.100 | Caixilho em alumínio tipo veneziana, sob medida | M2 | 1049.1 | 55.67 | 1104.77
25.01.110 | Caixilho guilhotina em alumínio anodizado, sob medida | M2 | 944.25 | 55.67 | 999.92
25.01.120 | Caixilho tipo veneziana industrial com montantes em alumínio e aletas em fibra de vidro | M2 | 372.11 |  | 372.11
25.01.240 | Caixilho fixo em alumínio, sob medida - branco | M2 | 847.26 | 42.77 | 890.03
25.01.361 | Caixilho em alumínio maxim-ar com vidro - branco | M2 | 1292.42 | 55.67 | 1348.09
25.01.371 | Caixilho em alumínio basculante com vidro - branco | M2 | 1451.3 | 55.67 | 1506.97
25.01.380 | Caixilho em alumínio de correr com vidro - branco | M2 | 729.48 | 55.67 | 785.15
25.01.400 | Caixilho em alumínio anodizado fixo | M2 | 541 | 42.77 | 583.77
25.01.410 | Caixilho em alumínio anodizado maxim-ar | M2 | 770.58 | 42.77 | 813.35
25.01.430 | Caixilho em alumínio fixo, tipo fachada | M2 | 655.72 | 32.09 | 687.81
25.01.440 | Caixilho em alumínio maxim-ar, tipo fachada | M2 | 731.71 | 32.09 | 763.8
25.01.450 | Caixilho em alumínio para pele de vidro, tipo fachada | M2 | 520.19 | 32.09 | 552.28
25.01.460 | Gradil em alumínio natural, sob medida | M2 | 939.19 |  | 939.19
25.01.470 | Caixilho fixo tipo veneziana em alumínio anodizado, sob medida - branco | M2 | 1243.95 |  | 1243.95
25.01.480 | Caixilho em alumínio com pintura eletrostática, basculante, sob medida - branco | M2 | 847.45 |  | 847.45
25.01.490 | Caixilho em alumínio com pintura eletrostática, maxim-ar, sob medida - branco | M2 | 817.23 |  | 817.23
25.01.500 | Caixilho em alumínio anodizado fixo, sob medida - bronze/preto | M2 | 855.1 | 55.67 | 910.77
25.01.510 | Caixilho em alumínio anodizado basculante, sob medida - bronze/preto | M2 | 1220.67 | 55.67 | 1276.34
25.01.520 | Caixilho em alumínio anodizado maxim-ar, sob medida - bronze/preto | M2 | 913.32 | 55.67 | 968.99
25.01.530 | Caixilho em alumínio anodizado de correr, sob medida - bronze/preto | M2 | 939.81 | 55.67 | 995.48
25.02 | Porta em aluminio
25.02.020 | Porta de entrada de abrir em alumínio, sob medida | M2 | 965.91 | 111.33 | 1077.24
25.02.040 | Porta de entrada de correr em alumínio, sob medida | M2 | 1075.77 | 111.33 | 1187.1
25.02.042 | Porta de correr em alumínio tipo lambri branco, sob medida | M2 | 858.03 | 55.67 | 913.7
25.02.050 | Porta veneziana de abrir em alumínio, linha comercial | M2 | 525.83 | 111.33 | 637.16
25.02.060 | Porta/portinhola em alumínio, sob medida | M2 | 791.23 | 111.33 | 902.56
25.02.070 | Portinhola tipo veneziana em alumínio, linha comercial | M2 | 516.51 | 111.33 | 627.84
25.02.110 | Porta veneziana de abrir em alumínio, sob medida | M2 | 1031.34 | 111.33 | 1142.67
25.02.211 | Porta veneziana de abrir em alumínio - cor branca | M2 | 423.13 | 111.33 | 534.46
25.02.221 | Porta de correr em alumínio com veneziana e vidro - cor branca | M2 | 1029.44 | 111.33 | 1140.77
25.02.230 | Porta em alumínio anodizado de abrir, sob medida - bronze/preto | M2 | 939.18 | 55.67 | 994.85
25.02.240 | Porta em alumínio anodizado de correr, sob medida - bronze/preto | M2 | 861.82 | 55.67 | 917.49
25.02.250 | Porta em alumínio anodizado de abrir, tipo veneziana, sob medida - bronze/preto | M2 | 1039.19 | 55.67 | 1094.86
25.02.260 | Portinhola em alumínio anodizado de correr, tipo veneziana, sob medida - bronze/preto | M2 | 1135.93 | 55.67 | 1191.6
25.02.300 | Porta de abrir em alumínio com pintura eletrostática, sob medida - cor branca | M2 | 993.23 | 111.33 | 1104.56
25.02.310 | Porta de abrir em alumínio tipo lambri, sob medida - cor branca | M2 | 1037.02 | 111.33 | 1148.35
25.20 | Reparos, conservacoes e complementos - GRUPO 25
25.20.020 | Tela de proteção tipo mosquiteira removível, em fibra de vidro com revestimento em PVC e requadro em alumínio | M2 | 143.78 |  | 143.78
26 | ESQUADRIA E ELEMENTO EM VIDRO
26.01 | Vidro comum e laminado
26.01.020 | Vidro liso transparente de 3 mm | M2 | 85.78 | 25.24 | 111.02
26.01.040 | Vidro liso transparente de 4 mm | M2 | 114.5 | 25.24 | 139.74
26.01.060 | Vidro liso transparente de 5 mm | M2 | 121.37 | 25.24 | 146.61
26.01.080 | Vidro liso transparente de 6 mm | M2 | 134.88 | 25.24 | 160.12
26.01.140 | Vidro liso laminado colorido de 6 mm | M2 | 418.77 | 25.24 | 444.01
26.01.155 | Vidro liso laminado colorido de 10 mm | M2 | 652.72 | 25.24 | 677.96
26.01.160 | Vidro liso laminado leitoso de 6 mm | M2 | 463.7 | 25.24 | 488.94
26.01.168 | Vidro liso laminado incolor de 6 mm | M2 | 236.28 | 25.24 | 261.52
26.01.169 | Vidro liso laminado incolor de 8 mm | M2 | 343.33 | 25.24 | 368.57
26.01.170 | Vidro liso laminado incolor de 10 mm | M2 | 400.08 | 25.24 | 425.32
26.01.190 | Vidro liso laminado jateado de 6 mm | M2 | 385.72 | 25.24 | 410.96
26.01.230 | Vidro fantasia de 3/4 mm | M2 | 123.75 | 25.24 | 148.99
26.01.348 | Vidro multilaminado de alta segurança, proteção balística nível III | M2 | 3476.68 |  | 3476.68
26.01.350 | Vidro multilaminado de alta segurança em policarbonato, proteção balística nível III | M2 | 5772 |  | 5772
26.01.460 | Vidros float monolíticos verde de 6 mm | M2 | 156.52 | 25.24 | 181.76
26.02 | Vidro temperado
26.02.020 | Vidro temperado incolor de 6 mm | M2 | 198.2 |  | 198.2
26.02.040 | Vidro temperado incolor de 8 mm | M2 | 243.32 |  | 243.32
26.02.060 | Vidro temperado incolor de 10 mm | M2 | 301.49 |  | 301.49
26.02.120 | Vidro temperado cinza ou bronze de 6 mm | M2 | 268.32 |  | 268.32
26.02.140 | Vidro temperado cinza ou bronze de 8 mm | M2 | 347.72 |  | 347.72
26.02.160 | Vidro temperado cinza ou bronze de 10 mm | M2 | 495.89 |  | 495.89
26.02.170 | Vidro temperado serigrafado incolor de 8 mm | M2 | 713.59 |  | 713.59
26.02.300 | Vidro temperado neutro verde de 10 mm | M2 | 583.94 |  | 583.94
26.03 | Vidro especial
26.03.070 | Vidro laminado temperado incolor de 8mm | M2 | 464.99 |  | 464.99
26.03.074 | Vidro laminado temperado incolor de 16 mm | M2 | 1181.02 |  | 1181.02
26.03.090 | Vidro laminado temperado jateado de 8 mm | M2 | 610.73 |  | 610.73
26.03.300 | Vidro laminado temperado neutro verde de 12 mm | M2 | 1688.29 |  | 1688.29
26.04 | Espelhos
26.04.010 | Espelho em vidro cristal liso, espessura de 4 mm | M2 | 478.57 |  | 478.57
26.04.030 | Espelho comum de 3 mm com moldura em alumínio | M2 | 623.08 | 18.56 | 641.64
26.20 | Reparos, conservacoes e complementos - GRUPO 26
26.20.010 | Massa para vidro | M | 1.28 | 3.79 | 5.07
26.20.020 | Recolocação de vidro inclusive emassamento ou recolocação de baguetes | M2 | 6.4 | 50.48 | 56.88
27 | ESQUADRIA E ELEMENTO EM MATERIAL ESPECIAL
27.02 | Policarbonato
27.02.001 | Chapa em policarbonato compacta, fumê, espessura de 6mm | M2 | 551.71 | 87.53 | 639.24
27.02.011 | Chapa em policarbonato compacta, cristal, espessura de 6 mm | M2 | 427.41 | 87.53 | 514.94
27.02.041 | Chapa em policarbonato compacta, cristal, espessura de 10 mm | M2 | 664.62 | 87.53 | 752.15
27.02.050 | Chapa de policarbonato alveolar de 6 mm | M2 | 69.42 | 87.53 | 156.95
27.03 | Chapa de fibra de vidro
27.03.030 | Placa de poliéster reforçada com fibra de vidro de 3 mm | M2 | 159.62 | 50.48 | 210.1
27.04 | PVC / VINIL
27.04.031 | Caixilho de correr em PVC com vidro e persiana | M2 | 2339.46 | 86.61 | 2426.07
27.04.040 | Corrimão, bate-maca ou protetor de parede em PVC, com amortecimento à impacto, altura de 131 mm | M | 330.78 | 68.48 | 399.26
27.04.050 | Protetor de parede ou bate-maca em PVC flexível, com amortecimento à impacto, altura de 150 mm | M | 66.5 | 22.27 | 88.77
27.04.051 | Faixa em vinil para proteção de paredes, com amortecimento à alto impacto, altura de 400 mm | M | 107.73 | 10.18 | 117.91
27.04.052 | Cantoneira adesiva em vinil de alto impacto | M | 63 | 5.56 | 68.56
27.04.060 | Bate-maca ou protetor de parede curvo em PVC, com amortecimento à impacto, altura de 200 mm | M | 149.04 | 60.69 | 209.73
27.04.070 | Bate-maca ou protetor de parede em PVC, com amortecimento à impacto, altura de 200 mm | M | 111.33 | 31 | 142.33
28 | FERRAGEM COMPLEMENTAR PARA ESQUADRIAS
28.01 | Ferragem para porta
28.01.020 | Ferragem completa com maçaneta tipo alavanca, para porta externa com 1 folha | CJ | 271.3 | 55.67 | 326.97
28.01.030 | Ferragem completa com maçaneta tipo alavanca, para porta externa com 2 folhas | CJ | 527.63 | 74.22 | 601.85
28.01.040 | Ferragem completa com maçaneta tipo alavanca, para porta interna com 1 folha | CJ | 212.39 | 55.67 | 268.06
28.01.050 | Ferragem completa com maçaneta tipo alavanca, para porta interna com 2 folhas | CJ | 435.84 | 74.22 | 510.06
28.01.070 | Ferragem completa para porta de box de WC tipo livre/ocupado | CJ | 161.13 | 55.67 | 216.8
28.01.080 | Ferragem adicional para porta vão simples em divisória | CJ | 222.16 |  | 222.16
28.01.090 | Ferragem adicional para porta vão duplo em divisória | CJ | 343.24 |  | 343.24
28.01.146 | Fechadura eletromagnética para capacidade de atraque de 150 kgf | UN | 320.76 | 62.99 | 383.75
28.01.150 | Fechadura elétrica de sobrepor para porta ou portão com peso até 400 kg | CJ | 451.06 | 62.99 | 514.05
28.01.160 | Mola aérea para porta, com esforço acima de 50 kg até 60 kg | UN | 294.84 | 17.77 | 312.61
28.01.171 | Mola aérea para porta, com esforço acima de 60 kg até 80 kg | UN | 295.31 | 17.77 | 313.08
28.01.180 | Mola aérea hidráulica, para porta com largura até 1,60 m | UN | 3446.49 | 44.43 | 3490.92
28.01.210 | Fechadura tipo alavanca com chave para porta corta-fogo | UN | 401.65 | 33.32 | 434.97
28.01.250 | Visor tipo olho mágico | UN | 27.6 | 11.14 | 38.74
28.01.270 | Fechadura de segurança para cela tipo gorges, com clic e abertura de um lado | CJ | 1171.28 | 5.54 | 1176.82
28.01.280 | Fechadura de segurança para cela tipo gorges, com clic e abertura de um lado, embutida em caixa | CJ | 1716.26 | 5.54 | 1721.8
28.01.290 | Fechadura de segurança para corredor tipo gorges, com abertura de dois lados | CJ | 1297.98 | 5.54 | 1303.52
28.01.330 | Mola hidráulica de piso, para porta com largura até 1,10 m e peso até 120 kg | UN | 1032.35 | 44.43 | 1076.78
28.01.400 | Ferrolho de segurança de 1,20 m, para adaptação em portas de celas, embutido em caixa | UN | 895.11 | 88.86 | 983.97
28.01.550 | Fechadura com maçaneta tipo alavanca em aço inoxidável, para porta externa | UN | 306.1 | 55.67 | 361.77
28.05 | Cadeado
28.05.020 | Cadeado de latão com cilindro - trava dupla - 25/27mm | UN | 20.36 |  | 20.36
28.05.040 | Cadeado de latão com cilindro - trava dupla - 35/36mm | UN | 29.16 |  | 29.16
28.05.060 | Cadeado de latão com cilindro - trava dupla - 50mm | UN | 50.71 |  | 50.71
28.05.070 | Cadeado de latão com cilindro de alta segurança, com 16 pinos e tetra-chave - 70mm | UN | 167.52 |  | 167.52
28.05.080 | Cadeado de latão com cilindro - trava dupla - 60mm | UN | 79.52 |  | 79.52
28.20 | Reparos, conservacoes e complementos - GRUPO 28
28.20.020 | Recolocação de fechaduras de embutir | UN |  | 55.67 | 55.67
28.20.030 | Barra antipânico de sobrepor para porta de 1 folha | UN | 812.26 | 44.43 | 856.69
28.20.040 | Recolocação de fechaduras e fechos de sobrepor | UN |  | 47.87 | 47.87
28.20.050 | Barra antipânico de sobrepor e maçaneta livre para porta de 1 folha | CJ | 1384.81 | 57.76 | 1442.57
28.20.060 | Recolocação de dobradiças | UN |  | 6.31 | 6.31
28.20.070 | Ferragem para portão de tapume | CJ | 413.1 | 111.33 | 524.43
28.20.090 | Dobradiça tipo gonzo, diâmetro de 1 1/2´ com abas de 2´ x 3/8´ | UN | 139.29 | 21.42 | 160.71
28.20.170 | Brete para instalação superior em porta chapa/grade de segurança | CJ | 3731.34 | 133.29 | 3864.63
28.20.210 | Ferrolho de segurança para adaptação em portas de celas | UN | 373.57 | 44.43 | 418
28.20.211 | Maçaneta tipo alavanca, acionamento com chave, para porta corta-fogo | UN | 236.92 | 33.32 | 270.24
28.20.220 | Dobradiça inferior para porta de vidro temperado | UN | 96.82 | 7.56 | 104.38
28.20.230 | Dobradiça superior para porta de vidro temperado | UN | 56.87 | 7.56 | 64.43
28.20.360 | Suporte duplo para vidro temperado fixado em alvenaria | UN | 165.69 | 7.56 | 173.25
28.20.411 | Dobradiça em aço cromado de 3 1/2", para porta de até 21 kg | CJ | 27.1 | 6.31 | 33.41
28.20.412 | Dobradiça em aço inoxidável de 3" x 2 1/2", para porta de até 25 kg | UN | 39.32 | 6.31 | 45.63
28.20.413 | Dobradiça em latão cromado reforçada de 3 1/2" x 3", para porta de até 35 kg | UN | 54.34 | 6.31 | 60.65
28.20.430 | Dobradiça em latão cromado, com mola tipo vai e vem, de 3" | CJ | 204.67 | 13.36 | 218.03
28.20.510 | Pivô superior lateral para porta em vidro temperado | UN | 68.18 | 7.56 | 75.74
28.20.550 | Mancal inferior com rolamento para porta em vidro temperado | UN | 89.42 | 7.56 | 96.98
28.20.590 | Contra fechadura de centro para porta em vidro temperado | UN | 190.87 | 5.54 | 196.41
28.20.600 | Fechadura de centro com cilindro para porta em vidro temperado | UN | 205.54 | 7.56 | 213.1
28.20.650 | Puxador duplo em aço inoxidável, para porta de madeira, alumínio ou vidro, de 350 mm | UN | 782.02 | 66.65 | 848.67
28.20.655 | Puxador duplo em aço inoxidável de 300 mm, para porta | UN | 115.54 | 66.65 | 182.19
28.20.750 | Capa de proteção para fechadura / ferrolho | UN | 23.05 | 42.83 | 65.88
28.20.770 | Trinco de piso para porta em vidro temperado | UN | 177.99 | 7.56 | 185.55
28.20.800 | Equipamento automatizador de portas deslizantes para folha dupla | UN | 9922.09 |  | 9922.09
28.20.810 | Equipamento automatizador telescópico unilateral de portas deslizantes para folha dupla | UN | 13991.45 |  | 13991.45
28.20.820 | Barra antipânico de sobrepor com maçaneta e chave, para porta em vidro de 1 folha | CJ | 781.67 | 88.86 | 870.53
28.20.830 | Barra antipânico de sobrepor com maçaneta e chave, para porta dupla em vidro | CJ | 1495.93 | 177.72 | 1673.65
28.20.840 | Barra antipânico para porta dupla com travamentos horizontal e vertical completa, com maçaneta tipo alavanca e chave, para vãos de 1,40 a 1,60 m | CJ | 1067.85 | 177.72 | 1245.57
28.20.850 | Barra antipânico para porta dupla com travamentos horizontal e vertical completa, com maçaneta tipo alavanca e chave, para vãos de 1,70 a 2,60 m | CJ | 1228.71 | 177.72 | 1406.43
28.20.860 | Veda porta/veda fresta com escova em alumínio branco | M | 44.68 | 10.18 | 54.86
29 | INSERTE METALICO
29.01 | Cantoneira
29.01.020 | Cantoneira em alumínio perfil sextavado | M | 6.53 | 13.17 | 19.7
29.01.030 | Perfil em alumínio natural | KG | 36.35 | 58.92 | 95.27
29.01.040 | Cantoneira em alumínio perfil ´Y´ | M | 8 | 13.17 | 21.17
29.01.210 | Cantoneira em aço galvanizado | KG | 17.05 | 13.17 | 30.22
29.01.230 | Cantoneira e perfis em ferro | KG | 12.2 | 13.17 | 25.37
29.03 | Cabos e cordoalhas
29.03.010 | Cabo em aço galvanizado com alma de aço, diâmetro de 3/16´ (4,76 mm) | M | 8.69 | 11.14 | 19.83
29.03.020 | Cabo em aço galvanizado com alma de aço, diâmetro de 5/16´ (7,94 mm) | M | 15.36 | 11.14 | 26.5
29.03.030 | Cordoalha de aço galvanizado, diâmetro de 1/4´ (6,35 mm) | M | 9.84 | 11.14 | 20.98
29.03.040 | Cabo em aço galvanizado com alma de aço, diâmetro de 3/8´ (9,52 mm) | M | 21.54 | 11.14 | 32.68
29.20 | Reparos, conservacoes e complementos - GRUPO 29
29.20.030 | Alumínio liso para complementos e reparos | KG | 47.43 | 13.88 | 61.31
30 | ACESSIBILIDADE
30.01 | Barra de apoio
30.01.010 | Barra de apoio reta, para pessoas com mobilidade reduzida, em tubo de aço inoxidável de 1 1/2´ | M | 182.95 | 11.14 | 194.09
30.01.020 | Barra de apoio reta, para pessoas com mobilidade reduzida, em tubo de aço inoxidável de 1 1/2´ x 500 mm | UN | 113.4 | 11.14 | 124.54
30.01.030 | Barra de apoio reta, para pessoas com mobilidade reduzida, em tubo de aço inoxidável de 1 1/2´ x 800 mm | UN | 152.46 | 11.14 | 163.6
30.01.050 | Barra de apoio em ângulo de 90°, para pessoas com mobilidade reduzida, em tubo de aço inoxidável de 1 1/2´ x 800 x 800 mm | UN | 532.81 | 11.14 | 543.95
30.01.061 | Barra de apoio lateral para lavatório, para pessoas com mobilidade reduzida, em tubo de aço inoxidável de 1.1/4", comprimento 25 a 30 cm | UN | 202.18 | 11.14 | 213.32
30.01.080 | Barra de apoio reta, para pessoas com mobilidade reduzida, em tubo de alumínio, comprimento de 800 mm, acabamento com pintura epóxi | UN | 165.39 | 11.14 | 176.53
30.01.090 | Barra de apoio em ângulo de 90°, para pessoas com mobilidade reduzida, em tubo de alumínio de 800 x 800 mm, acabamento com pintura epóxi | UN | 382.22 | 11.14 | 393.36
30.01.110 | Barra de proteção para sifão, para pessoas com mobilidade reduzida, em tubo de alumínio, acabamento com pintura epóxi | UN | 323.72 | 11.14 | 334.86
30.01.120 | Barra de apoio reta, para pessoas com mobilidade reduzida, em tubo de aço inoxidável de 1 1/4´ x 400 mm | UN | 167.73 | 11.14 | 178.87
30.01.130 | Barra de proteção para lavatório, para pessoas com mobilidade reduzida, em tubo de alumínio acabamento com pintura epóxi | UN | 459.79 | 18.56 | 478.35
30.03 | Aparelhos eletricos, hidraulicos e a gas
30.03.032 | Purificador de pressão elétrico em chapa eletrozincado pré-pintada e tampo em aço inoxidável, capacidade de refrigeração de 2,75 l/h | UN | 2363.01 | 58.74 | 2421.75
30.03.042 | Purificador de pressão elétrico em chapa eletrozincado pré-pintada e tampo em aço inoxidável, capacidade de refrigeração de 7,2 l/h | UN | 3058.64 | 58.74 | 3117.38
30.04 | Revestimento
30.04.010 | Revestimento em borracha sintética colorida de 5 mm, para sinalização tátil de alerta / direcional - assentamento argamassado | M2 | 285.82 | 20.4 | 306.22
30.04.020 | Revestimento em borracha sintética colorida de 5 mm, para sinalização tátil de alerta / direcional - colado | M2 | 164.49 | 8.53 | 173.02
30.04.030 | Piso em ladrilho hidráulico podotátil várias cores (25x25x2,5cm), assentado com argamassa mista | M2 | 111.27 | 23.95 | 135.22
30.04.040 | Faixa em policarbonato para sinalização visual fotoluminescente, para degraus, comprimento de 20 cm | UN | 3.92 | 1.3 | 5.22
30.04.060 | Revestimento em chapa de aço inoxidável para proteção de portas, altura de 40 cm | M | 405.83 |  | 405.83
30.04.070 | Rejuntamento de piso em ladrilho hidráulico (25x25x2,5cm) com argamassa industrializada para rejunte, juntas de 2 mm | M2 | 4.59 | 8.44 | 13.03
30.04.090 | Sinalização visual de degraus com pintura esmalte epóxi, comprimento de 20 cm | UN | 0.41 | 13.58 | 13.99
30.04.100 | Piso tátil de concreto, alerta / direcional, intertravado, espessura de 6 cm, com rejunte em areia | M2 | 68.44 | 13.22 | 81.66
30.06 | Comunicacao visual e sonora
30.06.010 | Placa para sinalização tátil (início ou final) em braile para corrimão | UN | 14.02 | 1.3 | 15.32
30.06.020 | Placa para sinalização tátil (pavimento) em braile para corrimão | UN | 14 | 1.3 | 15.3
30.06.030 | Anel de borracha para sinalização tátil para corrimão, diâmetro de 4,5 cm | UN | 23 | 1.3 | 24.3
30.06.050 | Tinta acrílica para sinalização visual de piso, com acabamento microtexturizado e antiderrapante | M | 30.7 | 20.58 | 51.28
30.06.061 | Sistema de alarme PNE com indicador audiovisual, para pessoas com mobilidade reduzida ou cadeirante | CJ | 267.09 | 21 | 288.09
30.06.064 | Sistema de alarme PNE com indicador audiovisual, sistema sem fio (Wireless), para pessoas com mobilidade reduzida ou cadeirante | CJ | 649.5 | 21 | 670.5
30.06.080 | Placa de identificação em alumínio para WC, com desenho universal de acessibilidade | UN | 24.48 | 3.35 | 27.83
30.06.090 | Placa de identificação para estacionamento, com desenho universal de acessibilidade, tipo pedestal | UN | 516.32 | 4.19 | 520.51
30.06.100 | Sinalização com pictograma para vaga de estacionamento | UN | 140.12 | 72.01 | 212.13
30.06.110 | Sinalização com pictograma para vaga de estacionamento, com faixas demarcatórias | UN | 269.44 | 164.6 | 434.04
30.06.124 | Sinalização com pictograma autoadesivo em policarbonato para piso 80 cm x 120 cm - área de resgate | UN | 196.44 | 18.56 | 215
30.06.132 | Placa de sinalização tátil em poliestireno com alto relevo em braile, para identificação de pavimentos | UN | 18.5 | 3.35 | 21.85
30.08 | Aparelhos sanitarios
30.08.030 | Assento articulado para banho, em alumínio com pintura epóxi de 700 x 450 mm | UN | 755.79 | 4.19 | 759.98
30.08.040 | Lavatório de louça para canto sem coluna para pessoas com mobilidade reduzida | UN | 1295.54 | 58.74 | 1354.28
30.08.050 | Trocador acessível em MDF com revestimento em laminado melamínico de 180x80cm | UN | 3191.79 | 301.88 | 3493.67
30.08.060 | Bacia sifonada de louça para pessoas com mobilidade reduzida - capacidade de 6 litros | UN | 856.66 | 50.37 | 907.03
30.14 | Elevador e plataforma
30.14.010 | Elevador de uso restrito a pessoas com mobilidade reduzida com 02 paradas, capacidade de 225 kg - uso interno em alvenaria | CJ | 116543.12 |  | 116543.12
30.14.020 | Elevador de uso restrito a pessoas com mobilidade reduzida com 03 paradas, capacidade de 225 kg - uso interno em alvenaria | CJ | 133352.22 |  | 133352.22
30.14.030 | Plataforma para elevação até 2,00 m, nas dimensões de 900 x 1400 mm, capacidade de 250 kg- percurso até 1,00 m de altura | CJ | 45161.59 |  | 45161.59
30.14.040 | Plataforma para elevação até 2,00 m, nas dimensões de 900 x 1400 mm, capacidade de 250 kg - percurso superior a 1,00 m de altura | CJ | 41741.45 |  | 41741.45
32 | IMPERMEABILIZACAO, PROTECAO E JUNTA
32.06 | Isolamentos termicos / acusticos
32.06.010 | Lã de vidro e/ou lã de rocha com espessura de 1´ | M2 | 19.47 | 3.35 | 22.82
32.06.030 | Lã de vidro e/ou lã de rocha com espessura de 2´ | M2 | 24.72 | 3.35 | 28.07
32.06.120 | Argila expandida | M3 | 379.75 | 46.9 | 426.65
32.06.130 | Espuma flexível de poliuretano poliéter/poliéster para absorção acústica, espessura de 50 mm | M2 | 118.4 | 6.16 | 124.56
32.06.151 | Lâmina refletiva revestida com dupla face em alumínio, dupla malha de reforço e laminação entre camadas, para isolação térmica | M2 | 17.24 | 9.1 | 26.34
32.06.231 | Película de controle solar refletiva na cor prata, para aplicação em vidros | M2 | 76.36 |  | 76.36
32.06.380 | Isolamento acústico em placas de espuma semirrígida, com uma camada de manta HD, espessura de 50 mm | M2 | 776.62 |  | 776.62
32.06.396 | Manta termoacústica em fibra cerâmica aluminizada, espessura de 38 mm | M2 | 91.8 | 25.19 | 116.99
32.06.400 | Isolamento acústico em placas de espuma semirrígida incombustível, com superfície em cunhas anecóicas, espessura de 50 mm | M2 | 384.97 |  | 384.97
32.07 | Junta de dilatacao
32.07.040 | Junta plástica de 3/4´ x 1/8´ | M | 1.35 | 6.31 | 7.66
32.07.060 | Junta de latão bitola de 1/8´ | M | 75.11 | 6.31 | 81.42
32.07.090 | Junta de dilatação ou vedação com mastique de silicone, 1,0 x 0,5 cm - inclusive guia de apoio em polietileno | M | 5.4 | 2.55 | 7.95
32.07.110 | Junta a base de asfalto oxidado a quente | CM3 | 0.13 | 0.05 | 0.18
32.07.120 | Mangueira plástica flexível para junta de dilatação | M | 5.85 | 4.07 | 9.92
32.07.160 | Junta de dilatação elástica a base de poliuretano | CM3 | 0.14 | 0.1 | 0.24
32.07.230 | Perfil de acabamento com borracha termoplástica vulcanizada contínua flexível, para junta de dilatação de embutir - piso-piso | M | 269.61 | 3.72 | 273.33
32.07.240 | Perfil de acabamento com borracha termoplástica vulcanizada contínua flexível, para junta de dilatação de embutir - piso-parede | M | 229.99 | 3.72 | 233.71
32.07.250 | Perfil de acabamento com borracha termoplástica vulcanizada contínua flexível, para junta de dilatação de embutir - parede-parede ou forro-forro | M | 142.25 | 3.72 | 145.97
32.07.260 | Perfil de acabamento com borracha termoplástica vulcanizada contínua flexível, para junta de dilatação de embutir - parede-parede ou forro-forro - canto | M | 136.8 | 3.72 | 140.52
32.08 | Junta de dilatacao estrutural
32.08.010 | Junta estrutural com poliestireno expandido de alta densidade P-III, espessura de 10 mm | M2 | 9.31 | 2.51 | 11.82
32.08.030 | Junta estrutural com poliestireno expandido de alta densidade P-III, espessura de 20 mm | M2 | 16.15 | 2.51 | 18.66
32.08.050 | Junta estrutural com perfilado termoplástico em PVC, perfil O-12 | M | 46 | 17.25 | 63.25
32.08.060 | Junta estrutural com perfilado termoplástico em PVC, perfil O-22 | M | 94.25 | 17.25 | 111.5
32.08.070 | Junta estrutural com perfil elastomérico para fissuras, painéis e estruturas em geral, movimentação máxima 15 mm | M | 153.03 |  | 153.03
32.08.090 | Junta estrutural com perfil elastomérico para fissuras, painéis e estruturas em geral, movimentação máxima 30 mm | M | 322.61 |  | 322.61
32.08.110 | Junta estrutural com perfil elastomérico e lábios poliméricos para obras de arte, movimentação máxima 40 mm | M | 677.97 | 8.38 | 686.35
32.08.130 | Junta estrutural com perfil elastomérico e lábios poliméricos para obras de arte, movimentação máxima 55 mm | M | 990.35 | 8.38 | 998.73
32.08.160 | Junta elástica estrutural de neoprene | M | 224 |  | 224
32.09 | Apoios e afins
32.09.020 | Chapa de aço em bitolas medias | KG | 11.41 | 11.14 | 22.55
32.09.040 | Apoio em placa de neoprene fretado | DM3 | 126.88 | 7.42 | 134.3
32.10 | Envelope de concreto e protecao de tubos
32.10.050 | Proteção anticorrosiva, a base de resina epóxi com alcatrão, para ramais sob a terra, com DN até 1´ | M | 3.77 | 2.31 | 6.08
32.10.060 | Proteção anticorrosiva, a base de resina epóxi com alcatrão, para ramais sob a terra, com DN acima de 1´ até 2´ | M | 7.54 | 4.62 | 12.16
32.10.070 | Proteção anticorrosiva, a base de resina epóxi com alcatrão, para ramais sob a terra, com DN acima de 2´ até 3´ | M | 11.32 | 6.93 | 18.25
32.10.080 | Proteção anticorrosiva, a base de resina epóxi com alcatrão, para ramais sob a terra, com DN acima de 3´ até 4´ | M | 15.1 | 9.25 | 24.35
32.10.082 | Proteção anticorrosiva, a base de resina epóxi com alcatrão, para ramais sob a terra, com DN acima de 5´ até 6´ | M | 22.66 | 13.87 | 36.53
32.10.090 | Proteção anticorrosiva, com fita adesiva, para ramais sob a terra, com DN até 1´ | M | 24.01 | 1.4 | 25.41
32.10.100 | Proteção anticorrosiva, com fita adesiva, para ramais sob a terra, com DN acima de 1´ até 2´ | M | 43.3 | 1.95 | 45.25
32.10.110 | Proteção anticorrosiva, com fita adesiva, para ramais sob a terra, com DN acima de 2´ até 3´ | M | 69.32 | 2.51 | 71.83
32.11 | Isolante termico para tubos e dutos
32.11.150 | Proteção para isolamento térmico em alumínio | M2 | 32.25 | 9.66 | 41.91
32.11.200 | Isolamento térmico em polietileno expandido, espessura de 5 mm, para tubulação de 1/2´ (15 mm) | M | 1.08 | 9.66 | 10.74
32.11.210 | Isolamento térmico em polietileno expandido, espessura de 5 mm, para tubulação de 3/4´ (22 mm) | M | 1.53 | 9.66 | 11.19
32.11.220 | Isolamento térmico em polietileno expandido, espessura de 5 mm, para tubulação de 1´ (28 mm) | M | 1.9 | 9.66 | 11.56
32.11.230 | Isolamento térmico em polietileno expandido, espessura de 10 mm, para tubulação de 1 1/4´ (35 mm) | M | 2.18 | 9.66 | 11.84
32.11.240 | Isolamento térmico em polietileno expandido, espessura de 10 mm, para tubulação de 1 1/2´ (42 mm) | M | 4.43 | 9.66 | 14.09
32.11.250 | Isolamento térmico em polietileno expandido, espessura de 10 mm, para tubulação de 2´ (54 mm) | M | 4.87 | 9.66 | 14.53
32.11.270 | Isolamento térmico em espuma elastomérica, espessura de 9 a 12 mm, para tubulação de 1/4´ (cobre) | M | 5.56 | 9.66 | 15.22
32.11.280 | Isolamento térmico em espuma elastomérica, espessura de 9 a 12 mm, para tubulação de 1/2´ (cobre) | M | 6.22 | 9.66 | 15.88
32.11.290 | Isolamento térmico em espuma elastomérica, espessura de 9 a 12 mm, para tubulação de 5/8´ (cobre) ou 1/4´ (ferro) | M | 7.07 | 9.66 | 16.73
32.11.300 | Isolamento térmico em espuma elastomérica, espessura de 9 a 12 mm, para tubulação de 1´ (cobre) | M | 8.11 | 9.66 | 17.77
32.11.310 | Isolamento térmico em espuma elastomérica, espessura de 19 a 26 mm, para tubulação de 7/8´ (cobre) ou 1/2´ (ferro) | M | 18.67 | 9.66 | 28.33
32.11.320 | Isolamento térmico em espuma elastomérica, espessura de 19 a 26 mm, para tubulação de 1 1/8´ (cobre) ou 3/4´ (ferro) | M | 22.72 | 9.66 | 32.38
32.11.330 | Isolamento térmico em espuma elastomérica, espessura de 19 a 26 mm, para tubulação de 1 3/8´ (cobre) ou 1´ (ferro) | M | 25.43 | 9.66 | 35.09
32.11.340 | Isolamento térmico em espuma elastomérica, espessura de 19 a 26 mm, para tubulação de 1 5/8´ (cobre) ou 1 1/4´ (ferro) | M | 30.45 | 9.66 | 40.11
32.11.350 | Isolamento térmico em espuma elastomérica, espessura de 19 a 26 mm, para tubulação de 1 1/2´ (ferro) | M | 32.79 | 9.66 | 42.45
32.11.360 | Isolamento térmico em espuma elastomérica, espessura de 19 a 26 mm, para tubulação de 2´ (ferro) | M | 36.2 | 9.66 | 45.86
32.11.370 | Isolamento térmico em espuma elastomérica, espessura de 19 a 26 mm, para tubulação de 2 1/2´ (ferro) | M | 45.74 | 9.66 | 55.4
32.11.380 | Isolamento térmico em espuma elastomérica, espessura de 19 a 26 mm, para tubulação de 3 1/2´ (cobre) ou 3´ (ferro) | M | 50.9 | 9.66 | 60.56
32.11.390 | Isolamento térmico em espuma elastomérica, espessura de 19 a 26 mm, para tubulação de 4´ (ferro) | M | 69.32 | 9.66 | 78.98
32.11.400 | Isolamento térmico em espuma elastomérica, espessura de 19 a 26 mm, para tubulação de 5´ (ferro) | M | 85.79 | 9.66 | 95.45
32.11.410 | Isolamento térmico em espuma elastomérica, espessura de 19 a 26 mm, para tubulação de 6´ (ferro) | M | 121.44 | 9.66 | 131.1
32.11.420 | Manta em espuma elastomérica, espessura de 19 a 26 mm, para isolamento térmico de tubulação acima de 6´ | M2 | 162.56 | 17.62 | 180.18
32.11.430 | Isolamento térmico em espuma elastomérica, espessura de 19 a 26 mm, para tubulação de 3/8" (cobre) ou 1/8" (ferro) | M | 13.55 | 9.66 | 23.21
32.11.440 | Isolamento térmico em espuma elastomérica, espessura de 19 a 26 mm, para tubulação de 3/4" (cobre) ou 3/8" (ferro) | M | 16.57 | 9.66 | 26.23
32.15 | Impermeabilizacao flexivel com manta
32.15.030 | Impermeabilização em manta asfáltica com armadura, tipo III-B, espessura de 3 mm | M2 | 49.64 | 16.16 | 65.8
32.15.040 | Impermeabilização em manta asfáltica com armadura, tipo III-B, espessura de 4 mm | M2 | 53.28 | 16.16 | 69.44
32.15.080 | Impermeabilização em manta asfáltica tipo III-B, espessura de 3 mm, face exposta em geotêxtil, com membrana acrílica | M2 | 138.08 | 20.35 | 158.43
32.15.100 | Impermeabilização em manta asfáltica plastomérica com armadura, tipo III, espessura de 4 mm, face exposta em geotêxtil com membrana acrílica | M2 | 114.09 | 20.35 | 134.44
32.15.240 | Impermeabilização com manta asfáltica tipo III, anti raiz, espessura de 4 mm | M2 | 98.4 |  | 98.4
32.16 | Impermeabilizacao flexivel com membranas
32.16.010 | Impermeabilização em pintura de asfalto oxidado com solventes orgânicos, sobre massa | M2 | 8.64 | 6.7 | 15.34
32.16.020 | Impermeabilização em pintura de asfalto oxidado com solventes orgânicos, sobre metal | M2 | 6.05 | 6.7 | 12.75
32.16.030 | Impermeabilização em membrana de asfalto modificado com elastômeros, na cor preta | M2 | 35.23 | 6.7 | 41.93
32.16.040 | Impermeabilização em membrana de asfalto modificado com elastômeros, na cor preta e reforço em tela poliéster | M2 | 51.71 | 18.56 | 70.27
32.16.050 | Impermeabilização em membrana à base de polímeros acrílicos, na cor branca | M2 | 39.9 | 6.7 | 46.6
32.16.060 | Impermeabilização em membrana à base de polímeros acrílicos, na cor branca e reforço em tela poliéster | M2 | 58.25 | 18.56 | 76.81
32.16.070 | Impermeabilização em membrana à base de resina termoplástica e cimentos aditivados com reforço em tela poliéster | M2 | 31.6 | 21.91 | 53.51
32.17 | Impermeabilizacao rigida
32.17.010 | Impermeabilização em argamassa impermeável com aditivo hidrófugo | M3 | 417.9 | 289.66 | 707.56
32.17.012 | Impermeabilização em argamassa de concreto não estrutural com aditivo hidrófugo | M3 | 430 |  | 430
32.17.030 | Impermeabilização em argamassa polimérica para umidade e água de percolação | M2 | 4.76 | 7.07 | 11.83
32.17.040 | Impermeabilização em argamassa polimérica com reforço em tela poliéster para pressão hidrostática positiva | M2 | 11.91 | 14.12 | 26.03
32.17.070 | Impermeabilização anticorrosiva em membrana epoxídica com alcatrão de hulha, sobre massa | M2 | 42.1 | 7.07 | 49.17
32.20 | Reparos, conservacoes e complementos - GRUPO 32
32.20.010 | Recolocação de argila expandida | M3 |  | 67 | 67
32.20.020 | Aplicação de papel Kraft | M2 | 4.91 | 3.35 | 8.26
32.20.050 | Tela em polietileno, malha hexagonal de 1/2´, para armadura de argamassa | M2 | 2.13 | 3.35 | 5.48
32.20.060 | Tela galvanizada fio 24 BWG, malha hexagonal de 1/2´, para armadura de argamassa | M2 | 13.51 | 3.35 | 16.86
33 | PINTURA
33.01 | Preparo de base
33.01.040 | Estucamento e lixamento de concreto deteriorado | M2 | 6.39 | 28.74 | 35.13
33.01.050 | Estucamento e lixamento de concreto | M2 | 3.82 | 28.74 | 32.56
33.01.060 | Imunizante para madeira | M2 | 5.46 | 7.32 | 12.78
33.01.280 | Reparo de trincas rasas até 5 mm de largura, na massa | M | 22.99 | 20.58 | 43.57
33.01.350 | Preparo de base para superfície metálica com fundo antioxidante | M2 | 6.39 | 7.87 | 14.26
33.02 | Massa corrida
33.02.060 | Massa corrida a base de PVA | M2 | 2.3 | 9.91 | 12.21
33.02.080 | Massa corrida à base de resina acrílica | M2 | 4.32 | 9.91 | 14.23
33.03 | Pintura em superficies de concreto / massa / gesso / pedras
33.03.220 | Tinta látex em elemento vazado | M2 | 5.06 | 21.8 | 26.86
33.03.350 | Pintura especial em esmalte para lousa cor verde | M2 | 6.72 | 18.52 | 25.24
33.03.740 | Resina acrílica plastificante | M2 | 13.76 | 10.29 | 24.05
33.03.750 | Verniz acrílico | M2 | 13.94 | 17.68 | 31.62
33.03.760 | Hidrorepelente incolor para fachada à base de silano-siloxano oligomérico disperso em água | M2 | 6.86 | 13.11 | 19.97
33.03.770 | Hidrorepelente incolor para fachada à base de silano-siloxano oligomérico disperso em solvente | M2 | 31.57 | 13.11 | 44.68
33.03.780 | Verniz de proteção antipichação | M2 | 18.47 | 17.68 | 36.15
33.05 | Pintura em superficies de madeira
33.05.010 | Verniz fungicida para madeira | M2 | 6.23 | 13.11 | 19.34
33.05.120 | Esmalte em rodapés, baguetes ou molduras de madeira | M | 2.49 | 2.44 | 4.93
33.05.330 | Verniz em superfície de madeira | M2 | 8.33 | 14.79 | 23.12
33.05.360 | Verniz em rodapés, baguetes ou molduras de madeira | M | 2.21 | 1.95 | 4.16
33.06 | Pintura em pisos
33.06.020 | Acrílico para quadras e pisos cimentados | M2 | 3.43 | 17.68 | 21.11
33.07 | Pintura em estruturas metalicas
33.07.102 | Esmalte a base de água em estrutura metálica | M2 | 9.33 | 32.92 | 42.25
33.07.130 | Pintura epóxi bicomponente em estruturas metálicas | KG | 3.94 |  | 3.94
33.07.140 | Pintura com esmalte alquídico em estrutura metálica | KG | 2.81 |  | 2.81
33.07.303 | Proteção passiva contra incêndio com tinta intumescente, com tempo requerido de resistência ao fogo TRRF = 60 min - aplicação em estrutura metálica | M2 | 72.86 | 164.32 | 237.18
33.07.304 | Proteção passiva contra incêndio com tinta intumescente, com tempo requerido de resistência ao fogo TRRF = 120 min - aplicação em estrutura metálica | M2 | 310.46 | 190.37 | 500.83
33.09 | Pintura de sinalizacao
33.09.020 | Borracha clorada para faixas demarcatórias | M | 1.31 | 1.33 | 2.64
33.09.021 | Tinta acrílica para faixas demarcatórias | M | 0.81 | 2.66 | 3.47
33.10 | Pintura em superficie de concreto/massa/gesso/pedras, inclusive preparo
33.10.010 | Tinta látex antimofo em massa, inclusive preparo | M2 | 6.09 | 17.68 | 23.77
33.10.020 | Tinta látex em massa, inclusive preparo | M2 | 7.7 | 17.68 | 25.38
33.10.030 | Tinta acrílica antimofo em massa, inclusive preparo | M2 | 8.84 | 17.68 | 26.52
33.10.041 | Esmalte à base de água em massa, inclusive preparo | M2 | 11.18 | 17.68 | 28.86
33.10.050 | Tinta acrílica em massa, inclusive preparo | M2 | 8.76 | 17.68 | 26.44
33.10.060 | Epóxi em massa, inclusive preparo | M2 | 52.38 | 37.04 | 89.42
33.10.070 | Borracha clorada em massa, inclusive preparo | M2 | 15.33 | 17.68 | 33.01
33.10.100 | Textura acrílica para uso interno / externo, inclusive preparo | M2 | 12.04 | 24.69 | 36.73
33.10.120 | Proteção passiva contra incêndio com tinta intumescente, tempo requerido de resistência ao fogo TRRF = 60 minutos - aplicação em painéis de gesso acartonado | M2 | 203 |  | 203
33.10.130 | Proteção passiva contra incêndio com tinta intumescente, tempo requerido de resistência ao fogo TRRF = 120 minutos - aplicação em painéis de gesso acartonado | M2 | 402.5 |  | 402.5
33.11 | Pintura em superficie metalica, inclusive preparo
33.11.050 | Esmalte à base água em superfície metálica, inclusive preparo | M2 | 14.2 | 24.69 | 38.89
33.12 | Pintura em superficie de madeira, inclusive preparo
33.12.011 | Esmalte à base de água em madeira, inclusive preparo | M2 | 14.55 | 24.69 | 39.24
34 | PAISAGISMO E FECHAMENTOS
34.01 | Preparacao de solo
34.01.010 | Terra vegetal orgânica comum | M3 | 127.71 | 41.88 | 169.59
34.01.020 | Limpeza e regularização de áreas para ajardinamento (jardins e canteiros) | M2 |  | 1.68 | 1.68
34.02 | Vegetacao rasteira
34.02.020 | Plantio de grama batatais em placas (praças e áreas abertas) | M2 | 7.03 | 2.82 | 9.85
34.02.040 | Plantio de grama batatais em placas (jardins e canteiros) | M2 | 6.18 | 4.24 | 10.42
34.02.070 | Forração com Lírio Amarelo, mínimo 18 mudas / m² - h= 0,50 m | M2 | 53.05 | 5.39 | 58.44
34.02.080 | Plantio de grama São Carlos em placas (jardins e canteiros) | M2 | 12.77 | 4.24 | 17.01
34.02.090 | Forração com Hera Inglesa, mínimo 18 mudas / m² - h= 0,15 m | M2 | 37.93 | 5.39 | 43.32
34.02.100 | Plantio de grama esmeralda em placas (jardins e canteiros) | M2 | 7.54 | 4.24 | 11.78
34.02.110 | Forração com clorofito, mínimo de 20 mudas / m² - h= 0,15 m | M2 | 39.15 | 5.39 | 44.54
34.02.400 | Plantio de grama pelo processo hidrossemeadura | M2 | 7.06 |  | 7.06
34.03 | Vegetacao arbustiva
34.03.020 | Arbusto Azaléa - h= 0,60 a 0,80 m | UN | 39.29 | 3.11 | 42.4
34.03.120 | Arbusto Moréia - h= 0,50 m | UN | 28.5 | 3.11 | 31.61
34.03.130 | Arbusto Alamanda - h= 0,60 a 0,80 m | UN | 28.87 | 3.11 | 31.98
34.03.150 | Arbusto Curcúligo - h= 0,60 a 0,80 m | UN | 39.69 | 3.11 | 42.8
34.04 | arvores
34.04.050 | Árvore ornamental tipo Pata de Vaca - h= 2,00 m | UN | 64.22 | 26.93 | 91.15
34.04.130 | Árvore ornamental tipo Ipê Amarelo - h= 2,00 m | UN | 74.3 | 26.93 | 101.23
34.04.160 | Árvore ornamental tipo Areca Bambu - h= 2,00 m | UN | 93.1 | 26.93 | 120.03
34.04.164 | Árvore ornamental tipo Falso barbatimão - h = 2,00 m | UN | 171.3 | 3.04 | 174.34
34.04.166 | Árvore ornamental tipo Aroeira salsa - h= 2,00 m | UN | 90.84 | 3.04 | 93.88
34.04.280 | Árvore ornamental tipo Manacá-da-serra | UN | 101.71 | 26.93 | 128.64
34.04.360 | Árvore ornamental tipo coqueiro Jerivá - h= 4,00 m | UN | 245.18 | 26.93 | 272.11
34.04.370 | Árvore ornamental tipo Quaresmeira (Tibouchina granulosa) - h= 1,50 / 2,00 m | UN | 43.54 | 26.93 | 70.47
34.05 | Cercas e fechamentos
34.05.020 | Cerca em arame farpado com mourões de concreto | M | 27.69 | 26.93 | 54.62
34.05.030 | Cerca em arame farpado com mourões de concreto, com ponta inclinada | M | 36.7 | 26.93 | 63.63
34.05.032 | Cerca em arame farpado com mourões de concreto, com ponta inclinada - 12 fiadas | M | 43.09 | 26.93 | 70.02
34.05.050 | Cerca em tela de aço galvanizado de 2´, montantes em mourões de concreto com ponta inclinada e arame farpado | M | 171.97 | 43.45 | 215.42
34.05.080 | Alambrado em tela de aço galvanizado de 2´, montantes metálicos e arame farpado, até 4,00 m de altura | M2 | 199.97 |  | 199.97
34.05.110 | Alambrado em tela de aço galvanizado de 2´, montantes metálicos e arame farpado, acima de 4,00 m de altura | M2 | 198.12 |  | 198.12
34.05.120 | Alambrado em tela de aço galvanizado de 1´, montantes metálicos e arame farpado | M2 | 185.13 |  | 185.13
34.05.170 | Barreira de proteção perimetral em aço inoxidável AISI 430, dupla | M | 34.88 |  | 34.88
34.05.210 | Alambrado em tela de aço galvanizado de 2´, montantes metálicos com extremo superior duplo e arame farpado, acima de 4,00 m de altura | M2 | 203.13 |  | 203.13
34.05.260 | Gradil em aço galvanizado eletrofundido, malha 65 x 132 mm e pintura eletrostática | M2 | 376.06 | 55.88 | 431.94
34.05.270 | Alambrado em tela de aço galvanizado de 2´, montantes metálicos retos | M2 | 193.02 |  | 193.02
34.05.290 | Portão de abrir em grade de aço galvanizado eletrofundida, malha 65 x 132 mm, e pintura eletrostática | M2 | 1811.38 | 83.42 | 1894.8
34.05.300 | Portão de correr em grade de aço galvanizado eletrofundida, malha 65 x 132 mm, e pintura eletrostática | M2 | 1319.27 | 83.42 | 1402.69
34.05.310 | Gradil de ferro perfilado, tipo parque | M2 | 466.98 | 33.04 | 500.02
34.05.320 | Portão de ferro perfilado, tipo parque | M2 | 653.57 | 28.27 | 681.84
34.05.350 | Portão de abrir em gradil eletrofundido, malha 5 x 15 cm | M2 | 1801.01 | 67.21 | 1868.22
34.05.360 | Gradil tela eletrosoldado, malha de 5 x 15cm, galvanizado | M2 | 134.58 | 83.23 | 217.81
34.05.370 | Fechamento de divisa - mourão com placas pré moldadas | M | 130.06 | 43.5 | 173.56
34.13 | Corte, recorte e remocao
34.13.011 | Corte, recorte e remoção de árvore inclusive as raízes - diâmetro (DAP)>5cm<15cm | UN | 121.19 | 132.86 | 254.05
34.13.021 | Corte, recorte e remoção de árvore inclusive as raízes - diâmetro (DAP)>15cm<30cm | UN | 507.33 | 165.22 | 672.55
34.13.031 | Corte, recorte e remoção de árvore inclusive as raízes - diâmetro (DAP)>30cm<45cm | UN | 1513 | 298.08 | 1811.08
34.13.041 | Corte, recorte e remoção de árvore inclusive as raízes - diâmetro (DAP)>45cm<60cm | UN | 2105.45 | 799.44 | 2904.89
34.13.051 | Corte, recorte e remoção de árvore inclusive as raízes - diâmetro (DAP)>60cm<100cm | UN | 4080.76 | 1598.88 | 5679.64
34.13.060 | Corte, recorte e remoção de árvore inclusive as raízes - diâmetro (DAP) acima de 100 cm | UN | 5998.39 | 1862.32 | 7860.71
34.20 | Reparos, conservacoes e complementos - GRUPO 34
34.20.050 | Tela de arame galvanizado fio nº 22 BWG, malha de 2´, tipo galinheiro | M2 | 9.91 | 6.66 | 16.57
34.20.080 | Tela de aço galvanizado fio nº 10 BWG, malha de 2´, tipo alambrado de segurança | M2 | 78.35 | 9.18 | 87.53
34.20.110 | Recolocação de barreira de proteção perimetral, simples ou dupla | M | 13.94 |  | 13.94
34.20.160 | Recolocação de alambrado, com altura até 4,50 m | M2 | 2.03 | 13.91 | 15.94
34.20.170 | Recolocação de alambrado, com altura acima de 4,50 m | M2 | 2.1 | 18.63 | 20.73
34.20.380 | Suporte para apoio de bicicletas em tubo de aço galvanizado, diâmetro de 2 1/2´ | UN | 494.87 | 151.85 | 646.72
34.20.390 | Grelha arvoreira em ferro fundido | M2 | 802.27 | 18.56 | 820.83
35 | PLAYGROUND E EQUIPAMENTO RECREATIVO
35.01 | Quadra e equipamento de esportes
35.01.070 | Tela de arame galvanizado fio nº 12 BWG, malha de 2´ | M2 | 51.29 | 5.56 | 56.85
35.01.150 | Trave oficial completa com rede para futebol de salão | CJ | 1305.27 | 133.6 | 1438.87
35.01.160 | Tabela completa com suporte e rede para basquete | UN | 2066.67 | 1682.79 | 3749.46
35.01.170 | Poste oficial completo com rede para voleibol | CJ | 1650.14 | 133.6 | 1783.74
35.01.550 | Piso em fibra de polipropileno corrugado para quadra de esportes, inclusive pintura | M2 | 127.61 | 27.53 | 155.14
35.03 | Abrigo, guarita e quiosque
35.03.030 | Cancela automática metálica com barreira de alumínio de 3,50 até 4,00 m | UN | 3654.63 | 81 | 3735.63
35.04 | Bancos
35.04.020 | Banco contínuo em concreto vazado | M | 139.55 | 80.56 | 220.11
35.04.120 | Banco em concreto pré-moldado, comprimento 150 cm | UN | 437.06 | 17.95 | 455.01
35.04.130 | Banco de madeira sobre alvenaria | M2 | 206.55 | 50.22 | 256.77
35.04.140 | Banco em concreto pré-moldado com pés vazados, comprimento 200 cm | UN | 501.3 | 25.23 | 526.53
35.04.150 | Banco em concreto pré-moldado com 3 pés, comprimento 300 cm | UN | 704.95 | 37.85 | 742.8
35.05 | Equipamento recreativo
35.05.200 | Centro de atividades em madeira rústica | CJ | 4427.32 | 178.13 | 4605.45
35.05.210 | Balanço duplo em madeira rústica | CJ | 1391.96 | 178.13 | 1570.09
35.05.220 | Gangorra dupla em madeira rústica | CJ | 1016.32 | 178.13 | 1194.45
35.05.240 | Gira-gira em ferro com assento de madeira (8 lugares) | CJ | 1464.88 | 178.13 | 1643.01
35.07 | Mastro para bandeiras
35.07.020 | Plataforma com 3 mastros galvanizados, h= 7,00 m | CJ | 4388.18 | 283.23 | 4671.41
35.07.030 | Plataforma com 3 mastros galvanizados, h= 9,00 m | CJ | 6351.63 | 283.23 | 6634.86
35.07.060 | Mastro para bandeira galvanizado, h= 9,00 m | UN | 2094.46 | 41.83 | 2136.29
35.07.070 | Mastro para bandeira galvanizado, h= 7,00 m | UN | 1440.02 | 41.83 | 1481.85
35.20 | Reparos, conservacoes e complementos - GRUPO 35
35.20.010 | Tela em polietileno, malha 10 x 10 cm, fio 2 mm | M2 | 10.48 |  | 10.48
35.20.050 | Conjunto de 4 lixeiras para coleta seletiva, com tampa basculante, capacidade 50 litros | UN | 992.72 | 27.83 | 1020.55
36 | ENTRADA DE ENERGIA ELETRICA E TELEFONIA
36.01 | Entrada de energia - componentes
36.01.242 | Cubículo de média tensão, para uso ao tempo, classe 24 kV | CJ | 144529.77 | 223.4 | 144753.17
36.01.252 | Cubículo de média tensão, para uso ao tempo, classe 17,5 kV | CJ | 127741.3 | 223.4 | 127964.7
36.01.260 | Cubículo de entrada e medição para uso abrigado, classe 15 kV | CJ | 106668.93 | 446.8 | 107115.73
36.03 | Caixas de entrada / medicao
36.03.010 | Caixa de medição tipo II (300 x 560 x 200) mm, padrão concessionárias | UN | 157.01 | 145.2 | 302.21
36.03.020 | Caixa de medição polifásica (500 x 600 x 200) mm, padrão concessionárias | UN | 288.5 | 145.2 | 433.7
36.03.030 | Caixa de medição externa tipo ´L´ (900 x 600 x 270) mm, padrão Concessionárias | UN | 916.19 | 167.96 | 1084.15
36.03.050 | Caixa de medição externa tipo ´N´ (1300 x 1200 x 270) mm, padrão Concessionárias | UN | 2229.39 | 167.96 | 2397.35
36.03.060 | Caixa de medição externa tipo ´M´ (900 x 1200 x 270) mm, padrão Concessionárias | UN | 1682.88 | 167.96 | 1850.84
36.03.080 | Caixa para seccionadora tipo ´T´ (900 x 600 x 250) mm, padrão Concessionárias | UN | 571.87 | 125.97 | 697.84
36.03.090 | Caixa de medição interna tipo ´A1´ (1000 x 1000 x 300) mm, padrão Concessionárias | UN | 2390.91 | 174.57 | 2565.48
36.03.120 | Caixa de proteção para transformador de corrente, (1000 x 750 x 300) mm, padrão Concessionárias | UN | 828.25 | 167.96 | 996.21
36.03.130 | Caixa de proteção dos bornes do medidor, (300 x 250 x 90) mm, padrão Concessionárias | UN | 104.41 | 83.98 | 188.39
36.03.150 | Caixa de entrada tipo ´E´ (560 x 350 x 210) mm - padrão Concessionárias | UN | 236.85 | 145.2 | 382.05
36.03.160 | Caixa base lateral tipo ´N´ (1300 x 400 x 250) mm | UN | 670.16 | 167.96 | 838.12
36.04 | Suporte (Braquet)
36.04.010 | Suporte para 1 isolador de baixa tensão | UN | 23.24 | 12.6 | 35.84
36.04.030 | Suporte para 2 isoladores de baixa tensão | UN | 31.63 | 12.6 | 44.23
36.04.050 | Suporte para 3 isoladores de baixa tensão | UN | 57.06 | 12.6 | 69.66
36.04.070 | Suporte para 4 isoladores de baixa tensão | UN | 79.34 | 12.6 | 91.94
36.05 | Isoladores
36.05.010 | Isolador tipo roldana para baixa tensão de 76 x 79 mm | UN | 31.3 | 8.4 | 39.7
36.05.040 | Isolador tipo disco para 15 kV de 6´ - 150 mm | UN | 74.07 | 8.4 | 82.47
36.05.080 | Isolador tipo pino para 15 kV, inclusive pino (poste) | UN | 49.25 | 31.49 | 80.74
36.05.100 | Isolador pedestal para 15 kV | UN | 104.38 | 8.4 | 112.78
36.05.110 | Isolador pedestal para 25 kV | UN | 147.49 | 8.4 | 155.89
36.06 | Muflas e terminais
36.06.060 | Terminal modular (mufla) unipolar externo para cabo até 70 mm²/15 kV | CJ | 519.85 | 21 | 540.85
36.06.080 | Terminal modular (mufla) unipolar interno para cabo até 70 mm²/15 kV | CJ | 473.15 | 21 | 494.15
36.07 | Para-raios de media tensao
36.07.010 | Para-raios de distribuição, classe 12 kV/5 kA, completo, encapsulado com polímero | UN | 176.7 | 19.59 | 196.29
36.07.030 | Para-raios de distribuição, classe 12 kV/10 kA, completo, encapsulado com polímero | UN | 184.21 | 19.59 | 203.8
36.07.050 | Para-raios de distribuição, classe 15 kV/5 kA, completo, encapsulado com polímero | UN | 207.48 | 19.59 | 227.07
36.07.060 | Para-raios de distribuição, classe 15 kV/10 kA, completo, encapsulado com polímero | UN | 173.23 | 19.59 | 192.82
36.08 | Gerador e grupo gerador
36.08.030 | Grupo gerador com potência de 250/228 kVA, variação de + ou - 5% - completo | UN | 184288.53 | 1618.32 | 185906.85
36.08.040 | Grupo gerador com potência de 350/320 kVA, variação de + ou - 10% - completo | UN | 225402.59 | 1618.32 | 227020.91
36.08.050 | Grupo gerador com potência de 88/80 kVA, variação de + ou - 10% - completo | UN | 82979.4 | 1618.32 | 84597.72
36.08.060 | Grupo gerador com potência de 165/150 kVA, variação de + ou - 5% - completo | UN | 115245.1 | 1618.32 | 116863.42
36.08.100 | Grupo gerador com potência de 55/50 kVA, variação de + ou - 10% - completo | UN | 85345.87 | 864.6 | 86210.47
36.08.110 | Grupo gerador com potência de 180/168 kVA, variação de + ou - 5% - completo | UN | 142553.77 | 1618.32 | 144172.09
36.08.290 | Grupo gerador com potência de 563/513 kVA, variação de + ou - 10% - completo | UN | 318533.03 | 1791.24 | 320324.27
36.08.350 | Grupo gerador carenado com potência de 150/136 kVA, variação de + ou - 5% - completo | UN | 140182.48 | 1618.32 | 141800.8
36.08.360 | Grupo gerador carenado com potência de 460/434 kVA, variação de + ou - 10% - completo | UN | 327048.84 | 1788.12 | 328836.96
36.08.540 | Grupo gerador com potência de 460/434 kVA, variação de + ou - 10% - completo | UN | 264564.81 | 1791.24 | 266356.05
36.09 | Transformador de entrada
36.09.020 | Transformador de potência trifásico de 225 kVA, classe 15 kV, a óleo | UN | 24259.9 | 864.6 | 25124.5
36.09.050 | Transformador de potência trifásico de 150 kVA, classe 15 kV, a óleo | UN | 17648.98 | 864.6 | 18513.58
36.09.060 | Transformador de potência trifásico de 500 kVA, classe 15 kV, a seco | UN | 47515.75 | 1383.36 | 48899.11
36.09.070 | Transformador de potência trifásico de 1000 kVA, classe 15 kV, a seco com cabine | UN | 93548.49 | 1383.36 | 94931.85
36.09.100 | Transformador de potência trifásico de 5 kVA, classe 0,6 kV, a seco com cabine | UN | 4027.48 | 345.84 | 4373.32
36.09.110 | Transformador de potência trifásico de 7,5 kVA, classe 0,6 kV, a seco com cabine | UN | 4443.1 | 345.84 | 4788.94
36.09.150 | Transformador de potência trifásico de 75 kVA, classe 15 kV, a óleo | UN | 15601.57 | 864.6 | 16466.17
36.09.170 | Transformador de potência trifásico de 300 kVA, classe 15 kV, a óleo | UN | 26959.76 | 864.6 | 27824.36
36.09.180 | Transformador de potência trifásico de 112,5 kVA, classe 15 kV, a óleo | UN | 14011.66 | 864.6 | 14876.26
36.09.220 | Transformador de potência trifásico de 500 kVA, classe 15 kV, a seco com cabine | UN | 71186.88 | 1383.36 | 72570.24
36.09.230 | Transformador de potência trifásico de 30 kVA, classe 1,2 KV, a seco com cabine | UN | 13908.91 | 345.84 | 14254.75
36.09.250 | Transformador de potência trifásico de 500 kVA, classe 15 kV, a óleo | UN | 47551.36 | 1383.36 | 48934.72
36.09.300 | Transformador de potência trifásico de 750 kVA, classe 15 kV, a óleo | UN | 63141.86 | 1383.36 | 64525.22
36.09.360 | Transformador de potência trifásico de 750 kVA, classe 15 kV, a seco | UN | 92692.36 | 1383.36 | 94075.72
36.09.370 | Transformador de potência trifásico de 300 kVA, classe 15 kV, a seco | UN | 50985.22 | 864.6 | 51849.82
36.09.410 | Transformador de potência trifásico de 45 kVA, classe 15 kV, a seco | UN | 21194.68 | 864.6 | 22059.28
36.09.440 | Transformador de potência trifásico de 500 kVA, classe 15 kV, a óleo - tipo pedestal | UN | 98508.49 | 1383.36 | 99891.85
36.09.480 | Transformador trifásico a seco de 112,5 kVA, encapsulado em resina epóxi sob vácuo | UN | 26557.69 | 864.6 | 27422.29
36.09.490 | Transformador trifásico a seco de 150 kVA, encapsulado em resina epóxi sob vácuo | UN | 33312.3 | 864.6 | 34176.9
36.20 | Reparos, conservacoes e complementos - GRUPO 36
36.20.010 | Vergalhão de cobre eletrolítico, diâmetro de 3/8´ | M | 70.47 | 16.8 | 87.27
36.20.030 | União angular para vergalhão, diâmetro de 3/8´ | UN | 46.6 | 8.4 | 55
36.20.040 | Bobina mínima para disjuntor (a óleo) | UN | 1319.03 | 55.44 | 1374.47
36.20.050 | Terminal para vergalhão, diâmetro de 3/8´ | UN | 22.5 | 8.4 | 30.9
36.20.060 | Braçadeira para fixação de eletroduto, até 4´ | UN | 3.28 | 6.3 | 9.58
36.20.070 | Prensa vergalhão ´T´, diâmetro de 3/8´ | UN | 19.78 | 8.4 | 28.18
36.20.090 | Vara para manobra em cabine em fibra de vidro, para tensão até 36 kV | UN | 601.85 | 0.84 | 602.69
36.20.100 | Bucha para passagem interna/externa com isolação para 15 kV | UN | 404.69 | 21 | 425.69
36.20.120 | Chapa de ferro de 1,50 x 0,50 m para bucha de passagem | UN | 298.3 | 21 | 319.3
36.20.140 | Cruzeta de madeira de 2400 mm | UN | 230.02 | 117.48 | 347.5
36.20.180 | Luva isolante de borracha, acima de 10 até 20 kV | PAR | 536.78 | 0.84 | 537.62
36.20.200 | Mão francesa de 700 mm | UN | 22.37 | 41.99 | 64.36
36.20.210 | Luva isolante de borracha, até 10 kV | PAR | 461.87 | 0.84 | 462.71
36.20.220 | Mudança de tap do transformador | UN |  | 234.96 | 234.96
36.20.240 | Óleo para disjuntor | L | 16.86 | 0.67 | 17.53
36.20.260 | Óleo para transformador | L | 16.86 | 1.01 | 17.87
36.20.282 | Placa de advertência em chapa de aço, com pintura refletiva "Perigo Alta Tensão" | M2 | 577.5 | 8.38 | 585.88
36.20.284 | Placa de advertência em chapa de alumínio, com pintura refletiva "Perigo Alta Tensão" | M2 | 720 | 8.38 | 728.38
36.20.330 | Luva de couro para proteção de luva isolante | PAR | 36.83 | 0.84 | 37.67
36.20.340 | Sela para cruzeta de madeira | UN | 15.02 | 58.74 | 73.76
36.20.350 | Caixa porta luvas em madeira, com tampa | UN | 63.66 | 0.84 | 64.5
36.20.360 | Suporte de transformador em poste ou estaleiro | UN | 159.18 | 117.48 | 276.66
36.20.380 | Tapete de borracha isolante elétrico de 1000 x 1000 mm | UN | 326.14 | 0.84 | 326.98
36.20.540 | Cruzeta metálica de 2400 mm, para fixação de mufla ou para-raios | UN | 491.46 | 117.48 | 608.94
36.20.560 | Dispositivo Soft Starter para motor 15 cv, trifásico 220 V | UN | 2177.73 | 41.99 | 2219.72
36.20.570 | Dispositivo Soft Starter para motor 25 cv, trifásico 220 V | UN | 3263.55 | 41.99 | 3305.54
36.20.580 | Dispositivo Soft Starter para motor 50 cv, trifásico 220 V | UN | 4216.35 | 41.99 | 4258.34
37 | QUADRO E PAINEL PARA ENERGIA ELETRICA E TELEFONIA
37.01 | Quadro para telefonia embutir, protecao IP40 chapa nº 16msg
37.01.020 | Quadro Telebrás de embutir de 200 x 200 x 120 mm | UN | 39.59 | 71.68 | 111.27
37.01.080 | Quadro Telebrás de embutir de 400 x 400 x 120 mm | UN | 81.13 | 100.1 | 181.23
37.01.120 | Quadro Telebrás de embutir de 600 x 600 x 120 mm | UN | 143.86 | 128.51 | 272.37
37.01.160 | Quadro Telebrás de embutir de 800 x 800 x 120 mm | UN | 364.78 | 159.45 | 524.23
37.01.220 | Quadro Telebrás de embutir de 1200 x 1200 x 120 mm | UN | 733.53 | 213.77 | 947.3
37.02 | Quadro para telefonia de sobrepor, protecao IP40 chapa nº 16msg
37.02.020 | Quadro Telebrás de sobrepor de 200 x 200 x 120 mm | UN | 71.27 | 62.99 | 134.26
37.02.060 | Quadro Telebrás de sobrepor de 400 x 400 x 120 mm | UN | 161.37 | 83.98 | 245.35
37.02.100 | Quadro Telebrás de sobrepor de 600 x 600 x 120 mm | UN | 255.29 | 104.98 | 360.27
37.02.140 | Quadro Telebrás de sobrepor de 800 x 800 x 120 mm | UN | 386.16 | 125.97 | 512.13
37.03 | Quadro distribuicao de luz e forca de embutir universal
37.03.200 | Quadro de distribuição universal de embutir, para disjuntores 16 DIN / 12 Bolt-on - 150 A - sem componentes | UN | 472 | 124.7 | 596.7
37.03.210 | Quadro de distribuição universal de embutir, para disjuntores 24 DIN / 18 Bolt-on - 150 A - sem componentes | UN | 478.39 | 124.7 | 603.09
37.03.220 | Quadro de distribuição universal de embutir, para disjuntores 34 DIN / 24 Bolt-on - 150 A - sem componentes | UN | 575.84 | 155.88 | 731.72
37.03.230 | Quadro de distribuição universal de embutir, para disjuntores 44 DIN / 32 Bolt-on - 150 A - sem componentes | UN | 618.2 | 155.88 | 774.08
37.03.240 | Quadro de distribuição universal de embutir, para disjuntores 56 DIN / 40 Bolt-on - 225 A - sem componentes | UN | 1117.29 | 187.05 | 1304.34
37.03.250 | Quadro de distribuição universal de embutir, para disjuntores 70 DIN / 50 Bolt-on - 225 A - sem componentes | UN | 1330.59 | 187.05 | 1517.64
37.04 | Quadro distribuicao de luz e forca de sobrepor universal
37.04.250 | Quadro de distribuição universal de sobrepor, para disjuntores 16 DIN / 12 Bolt-on - 150 A - sem componentes | UN | 533.56 | 93.53 | 627.09
37.04.260 | Quadro de distribuição universal de sobrepor, para disjuntores 24 DIN / 18 Bolt-on - 150 A - sem componentes | UN | 626.34 | 93.53 | 719.87
37.04.270 | Quadro de distribuição universal de sobrepor, para disjuntores 34 DIN / 24 Bolt-on - 150 A - sem componentes | UN | 719.7 | 124.7 | 844.4
37.04.280 | Quadro de distribuição universal de sobrepor, para disjuntores 44 DIN / 32 Bolt-on - 150 A - sem componentes | UN | 784.44 | 124.7 | 909.14
37.04.290 | Quadro de distribuição universal de sobrepor, para disjuntores 56 DIN / 40 Bolt-on - 225 A - sem componentes | UN | 1120.08 | 155.88 | 1275.96
37.04.300 | Quadro de distribuição universal de sobrepor, para disjuntores 70 DIN / 50 Bolt-on - 225 A - sem componentes | UN | 1718.89 | 155.88 | 1874.77
37.06 | Painel autoportante
37.06.014 | Painel autoportante em chapa de aço, com proteção mínima IP 54 - sem componentes | M2 | 4205.3 | 111.7 | 4317
37.10 | Barramentos
37.10.010 | Barramento de cobre nu | KG | 105.47 | 7.57 | 113.04
37.11 | Bases
37.11.020 | Base de fusível Diazed completa para 25 A | UN | 30.49 | 12.6 | 43.09
37.11.040 | Base de fusível Diazed completa para 63 A | UN | 40.59 | 21 | 61.59
37.11.060 | Base de fusível NH até 125 A, com fusível | UN | 48.85 | 41.99 | 90.84
37.11.080 | Base de fusível NH até 250 A, com fusível | UN | 154.68 | 41.99 | 196.67
37.11.100 | Base de fusível NH até 400 A, com fusível | UN | 215.5 | 41.99 | 257.49
37.11.120 | Base de fusível tripolar de 15 kV | UN | 782.94 | 50.39 | 833.33
37.11.140 | Base de fusível unipolar de 15 kV | UN | 298.88 | 50.39 | 349.27
37.12 | Fusiveis
37.12.020 | Fusível tipo NH 00 de 6 A até 160 A | UN | 21.97 | 8.4 | 30.37
37.12.040 | Fusível tipo NH 1 de 36 A até 250 A | UN | 54 | 8.4 | 62.4
37.12.060 | Fusível tipo NH 2 de 224 A até 400 A | UN | 73.63 | 8.4 | 82.03
37.12.080 | Fusível tipo NH 3 de 400 A até 630 A | UN | 107.52 | 8.4 | 115.92
37.12.120 | Fusível tipo HH para 15 kV de 2,5 A até 50 A | UN | 151.57 | 8.4 | 159.97
37.12.140 | Fusível tipo HH para 15 kV de 60 A até 100 A | UN | 316 | 8.4 | 324.4
37.12.200 | Fusível Diazed retardado de 2 A até 25 A | UN | 6.74 | 8.4 | 15.14
37.12.220 | Fusível Diazed retardado de 35 A até 63 A | UN | 8.65 | 8.4 | 17.05
37.12.300 | Fusível em vidro para ´TP´ de 0,5 A | UN | 35.21 | 2.1 | 37.31
37.13 | Disjuntores
37.13.510 | Disjuntor fixo PVO trifásico, 17,5 kV, 630 A x 350 MVA, 50/60 Hz, com acessórios | UN | 17925.39 | 262.68 | 18188.07
37.13.520 | Disjuntor a seco aberto trifásico, 600 V de 800 A, 50/60 Hz, com acessórios | UN | 29451.99 | 234.96 | 29686.95
37.13.530 | Disjuntor fixo PVO trifásico, 15 kV, 630 A x 350 MVA, com relé de proteção de sobrecorrente e transformadores de corrente | CJ | 31247.09 | 347.3 | 31594.39
37.13.550 | Disjuntor em caixa aberta tripolar extraível, 500V de 3200A, com acessórios | UN | 67415.15 | 41.99 | 67457.14
37.13.570 | Disjuntor em caixa aberta tripolar extraível, 500V de 4000A, com acessórios | UN | 121219.88 | 41.99 | 121261.87
37.13.600 | Disjuntor termomagnético, unipolar 127/220 V, corrente de 10 A até 30 A | UN | 18.4 | 12.6 | 31
37.13.610 | Disjuntor termomagnético, unipolar 127/220 V, corrente de 35 A até 50 A | UN | 28.76 | 12.6 | 41.36
37.13.630 | Disjuntor termomagnético, bipolar 220/380 V, corrente de 10 A até 50 A | UN | 99.62 | 25.19 | 124.81
37.13.640 | Disjuntor termomagnético, bipolar 220/380 V, corrente de 60 A até 100 A | UN | 139.83 | 25.19 | 165.02
37.13.650 | Disjuntor termomagnético, tripolar 220/380 V, corrente de 10 A até 50 A | UN | 115.42 | 37.8 | 153.22
37.13.660 | Disjuntor termomagnético, tripolar 220/380 V, corrente de 60 A até 100 A | UN | 124.61 | 37.8 | 162.41
37.13.690 | Disjuntor série universal, em caixa moldada, térmico e magnético fixos, bipolar 480 V, corrente de 60 A até 100 A | UN | 424.77 | 41.99 | 466.76
37.13.700 | Disjuntor série universal, em caixa moldada, térmico e magnético fixos, bipolar 480/600 V, corrente de 125 A | UN | 630.64 | 41.99 | 672.63
37.13.720 | Disjuntor série universal, em caixa moldada, térmico fixo e magnético ajustável, tripolar 600 V, corrente de 300 A até 400 A | UN | 2397.49 | 83.98 | 2481.47
37.13.730 | Disjuntor série universal, em caixa moldada, térmico fixo e magnético ajustável, tripolar 600 V, corrente de 500 A até 630 A | UN | 3787.99 | 83.98 | 3871.97
37.13.740 | Disjuntor série universal, em caixa moldada, térmico fixo e magnético ajustável, tripolar 600 V, corrente de 700 A até 800 A | UN | 6693.2 | 83.98 | 6777.18
37.13.760 | Disjuntor em caixa moldada, térmico e magnético ajustáveis, tripolar 630/690 V, faixa de ajuste de 440 até 630 A | UN | 9809.72 | 83.98 | 9893.7
37.13.770 | Disjuntor em caixa moldada, térmico e magnético ajustáveis, tripolar 1250/690 V, faixa de ajuste de 800 até 1250 A | UN | 11593.18 | 83.98 | 11677.16
37.13.780 | Disjuntor em caixa moldada, térmico e magnético ajustáveis, tripolar 1600/690 V, faixa de ajuste de 1000 até 1600 A | UN | 15451.85 | 83.98 | 15535.83
37.13.800 | Mini-disjuntor termomagnético, unipolar 127/220 V, corrente de 10 A até 32 A | UN | 11.65 | 8.4 | 20.05
37.13.810 | Mini-disjuntor termomagnético, unipolar 127/220 V, corrente de 40 A até 50 A | UN | 14.6 | 8.4 | 23
37.13.840 | Mini-disjuntor termomagnético, bipolar 220/380 V, corrente de 10 A até 32 A | UN | 44.04 | 8.4 | 52.44
37.13.850 | Mini-disjuntor termomagnético, bipolar 220/380 V, corrente de 40 A até 50 A | UN | 47.74 | 8.4 | 56.14
37.13.860 | Mini-disjuntor termomagnético, bipolar 220/380 V, corrente de 63 A | UN | 50.51 | 8.4 | 58.91
37.13.870 | Mini-disjuntor termomagnético, bipolar 400 V, corrente de 80 A até 100 A | UN | 148.58 | 8.4 | 156.98
37.13.880 | Mini-disjuntor termomagnético, tripolar 220/380 V, corrente de 10 A até 32 A | UN | 63.36 | 8.4 | 71.76
37.13.890 | Mini-disjuntor termomagnético, tripolar 220/380 V, corrente de 40 A até 50 A | UN | 63.79 | 8.4 | 72.19
37.13.900 | Mini-disjuntor termomagnético, tripolar 220/380 V, corrente de 63 A | UN | 72.36 | 8.4 | 80.76
37.13.910 | Mini-disjuntor termomagnético, tripolar 400 V, corrente de 80 A até 125 A | UN | 1588.93 | 8.4 | 1597.33
37.13.920 | Disjuntor em caixa moldada, térmico ajustável e magnético fixo, tripolar 2000/1200 V, faixa de ajuste de 1600 até 2000 A | UN | 36447.94 | 83.98 | 36531.92
37.13.930 | Disjuntor em caixa moldada, térmico ajustável e magnético fixo, tripolar 2500/1200 V, faixa de ajuste de 2000 até 2500 A | UN | 56175.52 | 83.98 | 56259.5
37.13.940 | Disjuntor em caixa aberta tripolar extraível, 500 V de 6300 A, com acessórios | UN | 380291.72 | 41.99 | 380333.71
37.14 | Chave de baixa tensao
37.14.050 | Chave comutadora, reversão sob carga, tetrapolar, sem porta fusível, para 100 A | UN | 3023.36 | 41.99 | 3065.35
37.14.300 | Chave seccionadora sob carga, tripolar, acionamento rotativo, com prolongador, sem porta-fusível, de 160 A | UN | 1614.56 | 33.59 | 1648.15
37.14.310 | Chave seccionadora sob carga, tripolar, acionamento rotativo, com prolongador, sem porta-fusível, de 250 A | UN | 1333.64 | 33.59 | 1367.23
37.14.320 | Chave seccionadora sob carga, tripolar, acionamento rotativo, com prolongador, sem porta-fusível, de 400 A | UN | 1916.94 | 41.99 | 1958.93
37.14.330 | Chave seccionadora sob carga, tripolar, acionamento rotativo, com prolongador, sem porta-fusível, de 630 A | UN | 2089.35 | 50.39 | 2139.74
37.14.340 | Chave seccionadora sob carga, tripolar, acionamento rotativo, com prolongador, sem porta-fusível, de 1000 A | UN | 4406.89 | 62.99 | 4469.88
37.14.350 | Chave seccionadora sob carga, tripolar, acionamento rotativo, com prolongador, sem porta-fusível, de 1250 A | UN | 8678.92 | 62.99 | 8741.91
37.14.410 | Chave seccionadora sob carga, tripolar, acionamento rotativo, com prolongador e porta-fusível até NH-00-125 A - sem fusíveis | UN | 1496.38 | 33.59 | 1529.97
37.14.420 | Chave seccionadora sob carga, tripolar, acionamento rotativo, com prolongador e porta-fusível até NH-00-160 A - sem fusíveis | UN | 1657.83 | 33.59 | 1691.42
37.14.430 | Chave seccionadora sob carga, tripolar, acionamento rotativo, com prolongador e porta-fusível até NH-1-250 A - sem fusíveis | UN | 3592.61 | 33.59 | 3626.2
37.14.440 | Chave seccionadora sob carga, tripolar, acionamento rotativo, com prolongador e porta-fusível até NH-2-400 A - sem fusíveis | UN | 4184.63 | 41.99 | 4226.62
37.14.450 | Chave seccionadora sob carga, tripolar, acionamento rotativo, com prolongador e porta-fusível até NH-3-630 A - sem fusíveis | UN | 8079.66 | 50.39 | 8130.05
37.14.500 | Chave seccionadora sob carga, tripolar, acionamento tipo punho, com porta-fusível até NH-00-160 A - sem fusíveis | UN | 328.04 | 33.59 | 361.63
37.14.510 | Chave seccionadora sob carga, tripolar, acionamento tipo punho, com porta-fusível até NH-1-250 A - sem fusíveis | UN | 521.69 | 33.59 | 555.28
37.14.520 | Chave seccionadora sob carga, tripolar, acionamento tipo punho, com porta-fusível até NH-2-400 A - sem fusíveis | UN | 818.15 | 41.99 | 860.14
37.14.530 | Chave seccionadora sob carga, tripolar, acionamento tipo punho, com porta-fusível até NH-3-630 A - sem fusíveis | UN | 1636.37 | 50.39 | 1686.76
37.14.600 | Chave comutadora, reversão sob carga, tripolar, sem porta fusível, para 400 A | UN | 5136.94 | 50.39 | 5187.33
37.14.610 | Chave comutadora, reversão sob carga, tripolar, sem porta fusível, para 600/630 A | UN | 6949.16 | 62.99 | 7012.15
37.14.620 | Chave comutadora, reversão sob carga, tripolar, sem porta fusível, para 1000 A | UN | 9977.06 | 75.58 | 10052.64
37.14.640 | Chave comutadora, reversão sob carga, tetrapolar, sem porta fusível, para 630 A / 690 V | UN | 9426.61 | 97.43 | 9524.04
37.14.830 | Barra de contato para chave seccionadora tipo NH3-630 A | UN | 62.58 | 8.4 | 70.98
37.14.912 | Chave seccionadora tripolar, abertura sob carga seca até 160 A / 690 V | UN | 719.99 | 33.59 | 753.58
37.15 | Chave de media tensao
37.15.110 | Chave seccionadora tripolar sob carga para 400 A - 25 kV - com prolongador | UN | 2131.26 | 203.94 | 2335.2
37.15.120 | Chave seccionadora tripolar sob carga para 400 A - 15 kV - com prolongador | UN | 1588.13 | 203.94 | 1792.07
37.15.150 | Chave fusível base ´C´ para 15 kV/100 A, com capacidade de ruptura até 10 kA - com fusível | UN | 254.8 | 75.37 | 330.17
37.15.160 | Chave fusível base ''C'' para 15 kV/200 A, com capacidade de ruptura até 10 kA - com fusível | UN | 452.92 | 75.37 | 528.29
37.15.170 | Chave fusível base ''C'' para 25 kV/100 A, com capacidade de ruptura até 6,3 kA - com fusível | UN | 265.44 | 75.37 | 340.81
37.15.200 | Chave seccionadora tripolar seca para 400 A - 15 kV - com prolongador | UN | 1310.44 | 203.94 | 1514.38
37.15.210 | Chave seccionadora tripolar seca para 600 / 630 A - 15 kV - com prolongador | UN | 1522.16 | 203.94 | 1726.1
37.16 | Bus-way
37.16.071 | Sistema de barramento blindado de 100 a 2500 A, trifásico, barra de cobre | Axm | 220.58 | 0.52 | 221.1
37.17 | Dispositivo DR ou interruptor de corrente de fuga
37.17.060 | Dispositivo diferencial residual de 25 A x 30 mA - 2 polos | UN | 193.41 | 10.5 | 203.91
37.17.070 | Dispositivo diferencial residual de 40 A x 30 mA - 2 polos | UN | 194.18 | 10.5 | 204.68
37.17.074 | Dispositivo diferencial residual de 25 A x 30 mA - 4 polos | UN | 226.21 | 10.5 | 236.71
37.17.080 | Dispositivo diferencial residual de 40 A x 30 mA - 4 polos | UN | 247.8 | 10.5 | 258.3
37.17.090 | Dispositivo diferencial residual de 63 A x 30 mA - 4 polos | UN | 304.3 | 10.5 | 314.8
37.17.100 | Dispositivo diferencial residual de 80 A x 30 mA - 4 polos | UN | 355.62 | 10.5 | 366.12
37.17.110 | Dispositivo diferencial residual de 100 A x 30 mA - 4 polos | UN | 432.23 | 10.5 | 442.73
37.17.114 | Dispositivo diferencial residual de 125 A x 30 mA - 4 polos | UN | 1939.12 | 10.5 | 1949.62
37.17.130 | Dispositivo diferencial residual de 25 A x 300 mA - 4 polos | UN | 261.55 | 10.5 | 272.05
37.18 | Transformador de Potencial
37.18.010 | Transformador de potencial monofásico até 1000 VA classe 15 kV, a seco, com fusíveis | UN | 2764.67 | 63.62 | 2828.29
37.18.020 | Transformador de potencial monofásico até 2000 VA classe 15 kV, a seco, com fusíveis | UN | 3761.08 | 63.62 | 3824.7
37.18.030 | Transformador de potencial monofásico até 500 VA classe 15 kV, a seco, sem fusíveis | UN | 2336.8 | 63.62 | 2400.42
37.19 | Transformador de corrente
37.19.010 | Transformador de corrente 800-5 A, janela | UN | 273.65 | 63.62 | 337.27
37.19.020 | Transformador de corrente 200-5 A até 600-5 A, janela | UN | 202.25 | 63.62 | 265.87
37.19.030 | Transformador de corrente 1000-5 A até 1500-5 A, janela | UN | 482.76 | 63.62 | 546.38
37.19.060 | Transformador de corrente 50-5 A até 150-5 A, janela | UN | 191.74 | 63.62 | 255.36
37.20 | Reparos, conservacoes e complementos - GRUPO 37
37.20.010 | Isolador em epóxi de 1 kV para barramento | UN | 24.68 | 6.3 | 30.98
37.20.030 | Régua de bornes para 9 polos de 600 V / 50 A | UN | 28.97 | 2.1 | 31.07
37.20.080 | Barra de neutro e/ou terra | UN | 19.52 | 6.3 | 25.82
37.20.090 | Recolocação de chave seccionadora tripolar de 125 A até 650 A, sem base fusível | UN |  | 21 | 21
37.20.100 | Recolocação de fundo de quadro de distribuição, sem componentes | M2 |  | 29.37 | 29.37
37.20.110 | Recolocação de quadro de distribuição de sobrepor, sem componentes | M2 |  | 58.74 | 58.74
37.20.130 | Banco de medição para transformadores TC/TP, padrão Eletropaulo e/ou Cesp | UN | 918.93 | 1.68 | 920.61
37.20.140 | Suporte fixo para transformadores de potencial | UN | 138.42 | 4.19 | 142.61
37.20.156 | Placa de montagem para quadros em geral, em chapa de aço | M2 | 562.28 | 29.37 | 591.65
37.20.190 | Inversor de frequência para variação de velocidade em motores, potência de 0,25 a 20 cv | UN | 6434.45 | 46.99 | 6481.44
37.20.191 | Inversor de frequência para variação de velocidade em motores, potência de 25 a 30 CV | UN | 13975.18 | 46.99 | 14022.17
37.20.193 | Inversor de frequência para variação de velocidade em motores, potência de 50 cv | UN | 25196.4 | 46.99 | 25243.39
37.20.210 | Punho de manobra com articulador de acionamento | UN | 507.42 | 21 | 528.42
37.21 | Capacitor de potencia
37.21.010 | Capacitor de potência trifásico de 10 kVAr, 220 V/60 Hz, para correção de fator de potência | UN | 894.72 | 21 | 915.72
37.22 | Transformador de comando
37.22.010 | Transformador monofásico de comando de 200 VA classe 0,6 kV, a seco | UN | 383.5 | 63.62 | 447.12
37.24 | Supressor de surto
37.24.031 | Supressor de surto monofásico, Fase-Terra, In 4 a 11 kA, Imax. de surto de 12 até 15 kA | UN | 50.44 | 24.06 | 74.5
37.24.032 | Supressor de surto monofásico, Fase-Terra, In > ou = 20 kA, Imax. de surto de 50 até 80 kA | UN | 174.42 | 24.06 | 198.48
37.24.042 | Dispositivo de proteção contra surto, 1 polo, suportabilidade <= 4 kV, Un até 240V/415V, Iimp = 60 kA, curva de ensaio 10/350µs - classe 1 | UN | 616.48 | 26.89 | 643.37
37.24.043 | Dispositivo de proteção contra surto, 4 polos, 3F+N, Un até 240/415V, Iimp= 75 kA (25 kA por fase), curva de ensaio 10/350 µs - classe 1 | UN | 7370.9 | 26.89 | 7397.79
37.24.044 | Dispositivo de proteção contra surto, 4 polos, suportabilidade <= 2,5 kV, 3F+N, Un até 240/415V, curva de ensaio 8/20µs, In=20kA/40kA - classe 2 | UN | 2624.34 | 26.89 | 2651.23
37.24.045 | Dispositivo de proteção contra surto, 1 polo, monobloco, suportabilidade <=1,5kV, F+N / F+F, Un até 230/264V, curva de ensaio 8/20µs - classe 3 | UN | 885.94 | 26.89 | 912.83
37.25 | Disjuntores.
37.25.090 | Disjuntor em caixa moldada tripolar, térmico e magnético fixos, tensão de isolamento 480/690V, de 10A a 60A | UN | 525.88 | 69.71 | 595.59
37.25.100 | Disjuntor em caixa moldada tripolar, térmico e magnético fixos, tensão de isolamento 480/690V, de 70A até 150A | UN | 490.47 | 69.71 | 560.18
37.25.110 | Disjuntor em caixa moldada tripolar, térmico e magnético fixos, tensão de isolamento 415/690V, de 175A a 250A | UN | 503.13 | 69.71 | 572.84
37.25.200 | Disjuntor em caixa moldada bipolar, térmico e magnético fixos - 480 V, de 10 A a 50 A para 120/240 Vca - 25 KA e para 380/440 Vca - 18 KA | UN | 418.15 | 69.71 | 487.86
37.25.210 | Disjuntor em caixa moldada bipolar, térmico e magnético fixos - 600 V, de 150 A para 120/240 Vca - 25 KA e para 380/440 Vca - 18 KA | UN | 668.34 | 69.71 | 738.05
37.25.215 | Disjuntor fixo a vácuo de 15 a 17,5 kV, equipado com motorização de fechamento, com relê de proteção | CJ | 30224.65 | 97.43 | 30322.08
38 | TUBULACAO E CONDUTOR PARA ENERGIA ELETRICA E TELEFONIA BASICA
38.01 | Eletroduto em PVC rigido roscavel
38.01.040 | Eletroduto de PVC rígido roscável de 3/4´ - com acessórios | M | 6.04 | 21 | 27.04
38.01.060 | Eletroduto de PVC rígido roscável de 1´ - com acessórios | M | 8.78 | 25.19 | 33.97
38.01.080 | Eletroduto de PVC rígido roscável de 1 1/4´ - com acessórios | M | 13.64 | 29.4 | 43.04
38.01.100 | Eletroduto de PVC rígido roscável de 1 1/2´ - com acessórios | M | 15.57 | 33.59 | 49.16
38.01.120 | Eletroduto de PVC rígido roscável de 2´ - com acessórios | M | 20.45 | 37.8 | 58.25
38.01.140 | Eletroduto de PVC rígido roscável de 2 1/2´ - com acessórios | M | 32.92 | 41.99 | 74.91
38.01.160 | Eletroduto de PVC rígido roscável de 3´ - com acessórios | M | 43.58 | 46.19 | 89.77
38.01.180 | Eletroduto de PVC rígido roscável de 4´ - com acessórios | M | 72.51 | 54.59 | 127.1
38.04 | Eletroduto rígido em aço carbono galvanizado com acessórios - NBR 13057
38.04.040 | Eletroduto galvanizado conforme NBR13057 - 3/4´ com acessórios | M | 9.5 | 25.19 | 34.69
38.04.060 | Eletroduto galvanizado conforme NBR13057 - 1´ com acessórios | M | 12.59 | 29.4 | 41.99
38.04.080 | Eletroduto galvanizado conforme NBR13057 - 1 1/4´ com acessórios | M | 20.43 | 33.59 | 54.02
38.04.100 | Eletroduto galvanizado conforme NBR13057 - 1 1/2´ com acessórios | M | 23.64 | 37.8 | 61.44
38.04.120 | Eletroduto galvanizado conforme NBR13057 - 2´ com acessórios | M | 29.05 | 41.99 | 71.04
38.04.140 | Eletroduto galvanizado conforme NBR13057 - 2 1/2´ com acessórios | M | 47.09 | 50.39 | 97.48
38.04.160 | Eletroduto galvanizado conforme NBR13057 - 3´ com acessórios | M | 61.34 | 62.99 | 124.33
38.04.180 | Eletroduto galvanizado conforme NBR13057 - 4´ com acessórios | M | 91.1 | 75.58 | 166.68
38.05 | Eletroduto rígido em aço carbono galvanizado com acessórios - NBR 6323
38.05.040 | Eletroduto galvanizado a quente conforme NBR6323 - 3/4´ - com acessórios | M | 22.87 | 25.19 | 48.06
38.05.060 | Eletroduto galvanizado a quente conforme NBR6323 - 1´ - com acessórios | M | 28.95 | 29.4 | 58.35
38.05.090 | Eletroduto galvanizado a quente conforme NBR6323 - 1 1/4´ com acessórios | M | 43.94 | 33.59 | 77.53
38.05.100 | Eletroduto galvanizado a quente conforme NBR6323 - 1 1/2´ com acessórios | M | 53.04 | 37.8 | 90.84
38.05.120 | Eletroduto galvanizado a quente conforme NBR6323 - 2´ com acessórios | M | 67.43 | 41.99 | 109.42
38.05.140 | Eletroduto galvanizado a quente conforme NBR6323 - 2 1/2´ com acessórios | M | 94.26 | 50.39 | 144.65
38.05.160 | Eletroduto galvanizado a quente conforme NBR6323 - 3´ com acessórios | M | 133.44 | 62.99 | 196.43
38.05.180 | Eletroduto galvanizado a quente conforme NBR6323 - 4´ com acessórios | M | 139.09 | 75.58 | 214.67
38.06 | Eletroduto rígido em aço carbono galvanizado por imersão a quente com acessórios – NBR 5598
38.06.020 | Eletroduto galvanizado a quente conforme NBR5598 - 1/2´ com acessórios | M | 20.99 | 21 | 41.99
38.06.040 | Eletroduto galvanizado a quente conforme NBR5598 - 3/4´ com acessórios | M | 27.26 | 25.19 | 52.45
38.06.060 | Eletroduto galvanizado a quente conforme NBR5598 - 1´ com acessórios | M | 34.3 | 29.4 | 63.7
38.06.080 | Eletroduto galvanizado a quente conforme NBR5598 - 1 1/4´ com acessórios | M | 50.51 | 33.59 | 84.1
38.06.100 | Eletroduto galvanizado a quente conforme NBR5598 - 1 1/2´ com acessórios | M | 57.24 | 37.8 | 95.04
38.06.120 | Eletroduto galvanizado a quente conforme NBR5598 - 2´ com acessórios | M | 76.55 | 41.99 | 118.54
38.06.140 | Eletroduto galvanizado a quente conforme NBR5598 - 2 1/2´ com acessórios | M | 118.13 | 50.39 | 168.52
38.06.160 | Eletroduto galvanizado a quente conforme NBR5598 - 3´ com acessórios | M | 141.58 | 62.99 | 204.57
38.06.180 | Eletroduto galvanizado a quente conforme NBR5598 - 4´ com acessórios | M | 188.38 | 75.58 | 263.96
38.07 | Canaleta, perfilado e acessorios
38.07.030 | Grampo tipo ´C´ diâmetro 3/8`, com balancim tamanho grande | CJ | 8.97 | 10.5 | 19.47
38.07.050 | Tampa de pressão para perfilado de 38 x 38 mm | M | 5.97 | 2.1 | 8.07
38.07.120 | Saída final, diâmetro de 3/4´ | UN | 1.09 | 6.3 | 7.39
38.07.130 | Saída lateral simples, diâmetro de 3/4´ | UN | 2.76 | 7.56 | 10.32
38.07.134 | Saída lateral simples, diâmetro de 1´ | UN | 1.83 | 7.56 | 9.39
38.07.140 | Saída superior, diâmetro de 3/4´ | UN | 2.31 | 6.3 | 8.61
38.07.172 | Canaleta em PVC de 20 x 12 mm, inclusive acessórios | M | 4.8 | 12.6 | 17.4
38.07.200 | Vergalhão com rosca, porca e arruela de diâmetro 3/8´ (tirante) | M | 9.08 | 5.87 | 14.95
38.07.210 | Vergalhão com rosca, porca e arruela de diâmetro 1/4´ (tirante) | M | 4.62 | 5.87 | 10.49
38.07.216 | Vergalhão com rosca, porca e arruela de diâmetro 5/16´ (tirante) | M | 7.4 | 5.87 | 13.27
38.07.300 | Perfilado perfurado 38 x 38 mm em chapa 14 pré-zincada, com acessórios | M | 36.59 | 10.5 | 47.09
38.07.310 | Perfilado perfurado 38 x 76 mm em chapa 14 pré-zincada, com acessórios | M | 75.25 | 10.5 | 85.75
38.07.340 | Perfilado liso 38 x 38 mm - com acessórios | M | 36.89 | 10.5 | 47.39
38.07.700 | Canaleta aparente com tampa em PVC, autoextinguível, de 85 x 35 mm, com acessórios | M | 67.33 | 12.6 | 79.93
38.07.710 | Canaleta aparente com duas tampas em PVC, autoextinguível, de 120 x 35 mm, com acessórios | M | 101.86 | 14.69 | 116.55
38.07.720 | Canaleta aparente com duas tampas em PVC, autoextinguível, de 120 x 60 mm, com acessórios | M | 124.1 | 16.8 | 140.9
38.07.730 | Suporte com furos de tomada em PVC de 60 x 35 x 150 mm, para canaleta aparente | UN | 9.84 | 1.68 | 11.52
38.07.740 | Suporte com furos de tomada em PVC de 85 x 35 x 150 mm, para canaleta aparente | UN | 11.1 | 1.68 | 12.78
38.07.750 | Suporte com furos de tomada em PVC de 60 x 60 x 150 mm, para canaleta aparente | UN | 11.06 | 1.68 | 12.74
38.10 | Duto fechado de piso e acessorios
38.10.010 | Duto de piso liso em aço, medindo 2 x 25 x 70 mm, com acessórios | M | 49.75 | 12.6 | 62.35
38.10.020 | Duto de piso liso em aço, medindo 3 x 25 x 70 mm, com acessórios | M | 45.97 | 12.6 | 58.57
38.10.024 | Caixa de derivação ou passagem, para cruzamento de duto, medindo 4 x 25 x 70 mm, sem cruzadora | UN | 48.23 | 13.01 | 61.24
38.10.026 | Caixa de derivação ou passagem, para cruzamento de duto, medindo 12 x 25 x 70 mm, com cruzadora | UN | 136.35 | 25.19 | 161.54
38.10.030 | Caixa de derivação ou passagem, para cruzamento de duto, medindo 16 x 25 x 70 mm, com cruzadora | UN | 248.83 | 25.19 | 274.02
38.10.060 | Caixa de tomada e tampa basculante com rebaixo de 2 x (25 x 70 mm) | UN | 169.73 | 7.98 | 177.71
38.10.070 | Caixa de tomada e tampa basculante com rebaixo de 3 x (25 x 70 mm) | UN | 208.32 | 7.98 | 216.3
38.10.080 | Caixa de tomada e tampa basculante com rebaixo de 4 x (25 x 70 mm) | UN | 394.89 | 7.98 | 402.87
38.10.090 | Suporte de tomada para caixas com 2, 3 ou 4 vias | UN | 10.78 | 0.84 | 11.62
38.12 | Leitos e acessorios
38.12.086 | Leito para cabos, tipo pesado, em aço galvanizado de 300 x 100 mm - com acessórios | M | 233.88 | 12.6 | 246.48
38.12.090 | Leito para cabos, tipo pesado, em aço galvanizado de 400 x 100 mm - com acessórios | M | 267.34 | 12.6 | 279.94
38.12.100 | Leito para cabos, tipo pesado, em aço galvanizado de 600 x 100 mm - com acessórios | M | 314.93 | 12.6 | 327.53
38.12.120 | Leito para cabos, tipo pesado, em aço galvanizado de 500 x 100 mm - com acessórios | M | 290.64 | 12.6 | 303.24
38.12.130 | Leito para cabos, tipo pesado, em aço galvanizado de 800 x 100 mm - com acessórios | M | 362.49 | 12.6 | 375.09
38.13 | Eletroduto em polietileno de alta densidade
38.13.010 | Eletroduto corrugado em polietileno de alta densidade, DN= 30 mm, com acessórios | M | 8.48 | 1.68 | 10.16
38.13.016 | Eletroduto corrugado em polietileno de alta densidade, DN= 40 mm, com acessórios | M | 10.07 | 1.68 | 11.75
38.13.020 | Eletroduto corrugado em polietileno de alta densidade, DN= 50 mm, com acessórios | M | 12.82 | 1.68 | 14.5
38.13.030 | Eletroduto corrugado em polietileno de alta densidade, DN= 75 mm, com acessórios | M | 19.59 | 1.68 | 21.27
38.13.040 | Eletroduto corrugado em polietileno de alta densidade, DN= 100 mm, com acessórios | M | 27.92 | 1.68 | 29.6
38.13.050 | Eletroduto corrugado em polietileno de alta densidade, DN= 125 mm, com acessórios | M | 43.14 | 1.68 | 44.82
38.13.060 | Eletroduto corrugado em polietileno de alta densidade, DN= 150 mm, com acessórios | M | 63.26 | 1.68 | 64.94
38.15 | Eletroduto metalico flexivel
38.15.010 | Eletroduto metálico flexível com capa em PVC de 3/4´ | M | 9.85 | 14.69 | 24.54
38.15.020 | Eletroduto metálico flexível com capa em PVC de 1´ | M | 15.13 | 14.69 | 29.82
38.15.040 | Eletroduto metálico flexível com capa em PVC de 2´ | M | 35.88 | 14.69 | 50.57
38.15.110 | Terminal macho fixo em latão zincado de 3/4´ | UN | 16.86 | 2.79 | 19.65
38.15.120 | Terminal macho fixo em latão zincado de 1´ | UN | 25.23 | 2.79 | 28.02
38.15.140 | Terminal macho fixo em latão zincado de 2´ | UN | 68.83 | 2.79 | 71.62
38.15.310 | Terminal macho giratório em latão zincado de 3/4´ | UN | 18.12 | 2.79 | 20.91
38.15.320 | Terminal macho giratório em latão zincado de 1´ | UN | 28.86 | 2.79 | 31.65
38.15.340 | Terminal macho giratório em latão zincado de 2´ | UN | 78.23 | 2.79 | 81.02
38.16 | Rodape tecnico e acessorios
38.16.030 | Rodapé técnico triplo e tampa com pintura eletrostática | M | 52.48 | 12.6 | 65.08
38.16.060 | Curva horizontal tripla de 90°, interna ou externa e tampa com pintura eletrostática | UN | 64.08 | 21 | 85.08
38.16.080 | Tê triplo de 90°, horizontal ou vertical e tampa com pintura eletrostática | UN | 82.5 | 21 | 103.5
38.16.090 | Caixa para tomadas: de energia, RJ, sobressalente, interruptor ou espelho, com pintura eletrostática, para rodapé técnico triplo | UN | 17.33 | 7.98 | 25.31
38.16.130 | Caixa para tomadas: de energia, RJ, sobressalente, interruptor ou espelho, com pintura eletrostática, para rodapé técnico duplo | UN | 12.55 | 7.98 | 20.53
38.16.140 | Terminal de fechamento ou mata junta com pintura eletrostática, para rodapé técnico triplo | UN | 8.91 | 6.3 | 15.21
38.16.150 | Rodapé técnico duplo e tampa com pintura eletrostática | M | 46.05 | 12.6 | 58.65
38.16.160 | Curva vertical dupla de 90°, interna ou externa e tampa com pintura eletrostática | UN | 50.66 | 21 | 71.66
38.16.190 | Terminal de fechamento ou mata junta com pintura eletrostática, para rodapé técnico duplo | UN | 5.94 | 6.3 | 12.24
38.16.200 | Curva horizontal dupla de 90°, interna ou externa e tampa com pintura eletrostática | UN | 47.35 | 21 | 68.35
38.16.230 | Curva vertical tripla de 90°, interna ou externa e tampa com pintura eletrostática | UN | 63.68 | 21 | 84.68
38.16.250 | Poste condutor metálico para distribuição, com suporte para tomadas elétricas e RJ, com pintura eletrostática, altura de 3 m | UN | 762.96 | 28.11 | 791.07
38.16.270 | Caixa de derivação embutida ou externa para rodapé técnico duplo | UN | 31.48 | 21 | 52.48
38.19 | Eletroduto em PVC corrugado flexivel
38.19.020 | Eletroduto de PVC corrugado flexível leve, diâmetro externo de 20 mm | M | 2.57 | 12.6 | 15.17
38.19.030 | Eletroduto de PVC corrugado flexível leve, diâmetro externo de 25 mm | M | 2.86 | 12.6 | 15.46
38.19.040 | Eletroduto de PVC corrugado flexível leve, diâmetro externo de 32 mm | M | 4.7 | 12.6 | 17.3
38.19.210 | Eletroduto de PVC corrugado flexível reforçado, diâmetro externo de 25 mm | M | 3.58 | 12.6 | 16.18
38.19.220 | Eletroduto de PVC corrugado flexível reforçado, diâmetro externo de 32 mm | M | 5.61 | 12.6 | 18.21
38.20 | Reparos, conservacoes e complementos - GRUPO 38
38.20.010 | Recolocação de perfilado 38x38 mm | M |  | 10.5 | 10.5
38.20.020 | Recolocação de vergalhão | M |  | 16.8 | 16.8
38.20.030 | Recolocação de caixa de tomada para perfilado | UN |  | 12.6 | 12.6
38.20.040 | Recolocação de eletrodutos | M |  | 41.99 | 41.99
38.21 | Eletrocalha e acessorios
38.21.110 | Eletrocalha lisa galvanizada a fogo, 50 x 50 mm, com acessórios | M | 54.17 | 21 | 75.17
38.21.120 | Eletrocalha lisa galvanizada a fogo, 100 x 50 mm, com acessórios | M | 68.65 | 21 | 89.65
38.21.130 | Eletrocalha lisa galvanizada a fogo, 150 x 50 mm, com acessórios | M | 83.29 | 21 | 104.29
38.21.140 | Eletrocalha lisa galvanizada a fogo, 200 x 50 mm, com acessórios | M | 99.71 | 21 | 120.71
38.21.150 | Eletrocalha lisa galvanizada a fogo, 250 x 50 mm, com acessórios | M | 116.34 | 21 | 137.34
38.21.310 | Eletrocalha lisa galvanizada a fogo, 100 x 100 mm, com acessórios | M | 107.08 | 31.49 | 138.57
38.21.320 | Eletrocalha lisa galvanizada a fogo, 150 x 100 mm, com acessórios | M | 117.4 | 31.49 | 148.89
38.21.330 | Eletrocalha lisa galvanizada a fogo, 200 x 100 mm, com acessórios | M | 133.25 | 31.49 | 164.74
38.21.340 | Eletrocalha lisa galvanizada a fogo, 250 x 100 mm, com acessórios | M | 149.55 | 31.49 | 181.04
38.21.350 | Eletrocalha lisa galvanizada a fogo, 300 x 100 mm, com acessórios | M | 180.56 | 41.99 | 222.55
38.21.360 | Eletrocalha lisa galvanizada a fogo, 400 x 100 mm, com acessórios | M | 273.31 | 41.99 | 315.3
38.21.920 | Eletrocalha perfurada galvanizada a fogo, 100 x 50 mm, com acessórios | M | 69.6 | 21 | 90.6
38.21.930 | Eletrocalha perfurada galvanizada a fogo, 150 x 50 mm, com acessórios | M | 79.94 | 21 | 100.94
38.21.940 | Eletrocalha perfurada galvanizada a fogo, 200 x 50 mm, com acessórios | M | 97.71 | 21 | 118.71
38.21.950 | Eletrocalha perfurada galvanizada a fogo, 250 x 50 mm, com acessórios | M | 126.2 | 21 | 147.2
38.22 | Eletrocalha e acessorios.
38.22.120 | Eletrocalha perfurada galvanizada a fogo, 150x100mm, com acessórios | M | 116.44 | 31.49 | 147.93
38.22.130 | Eletrocalha perfurada galvanizada a fogo, 200x100mm, com acessórios | M | 127.91 | 31.49 | 159.4
38.22.140 | Eletrocalha perfurada galvanizada a fogo, 250x100mm, com acessórios | M | 155.06 | 31.49 | 186.55
38.22.150 | Eletrocalha perfurada galvanizada a fogo, 300x100mm, com acessórios | M | 160.03 | 41.99 | 202.02
38.22.160 | Eletrocalha perfurada galvanizada a fogo, 400x100mm, com acessórios | M | 228.37 | 41.99 | 270.36
38.22.610 | Tampa de encaixe para eletrocalha, galvanizada a fogo, L= 50mm | M | 27.44 | 2.1 | 29.54
38.22.620 | Tampa de encaixe para eletrocalha, galvanizada a fogo, L= 100mm | M | 45.92 | 2.1 | 48.02
38.22.630 | Tampa de encaixe para eletrocalha, galvanizada a fogo, L= 150mm | M | 63.92 | 2.1 | 66.02
38.22.640 | Tampa de encaixe para eletrocalha, galvanizada a fogo, L= 200mm | M | 90.79 | 2.1 | 92.89
38.22.650 | Tampa de encaixe para eletrocalha, galvanizada a fogo, L= 250mm | M | 103.94 | 2.1 | 106.04
38.22.660 | Tampa de encaixe para eletrocalha, galvanizada a fogo, L= 300mm | M | 146.99 | 2.1 | 149.09
38.22.670 | Tampa de encaixe para eletrocalha, galvanizada a fogo, L= 400mm | M | 176.35 | 2.1 | 178.45
38.23 | Eletrocalha e acessorios..
38.23.010 | Suporte para eletrocalha, galvanizado a fogo, 50x50mm | UN | 6.71 | 10.5 | 17.21
38.23.020 | Suporte para eletrocalha, galvanizado a fogo, 100x50mm | UN | 8.31 | 10.5 | 18.81
38.23.030 | Suporte para eletrocalha, galvanizado a fogo, 150x50mm | UN | 11.77 | 10.5 | 22.27
38.23.040 | Suporte para eletrocalha, galvanizado a fogo, 200x50mm | UN | 14.55 | 10.5 | 25.05
38.23.050 | Suporte para eletrocalha, galvanizado a fogo, 250x50mm | UN | 13.92 | 10.5 | 24.42
38.23.060 | Suporte para eletrocalha, galvanizado a fogo, 300x50mm | UN | 18.49 | 10.5 | 28.99
38.23.110 | Suporte para eletrocalha, galvanizado a fogo, 100x100mm | UN | 10.86 | 10.5 | 21.36
38.23.120 | Suporte para eletrocalha, galvanizado a fogo, 150x100mm | UN | 15.97 | 10.5 | 26.47
38.23.130 | Suporte para eletrocalha, galvanizado a fogo, 200x100mm | UN | 18.45 | 10.5 | 28.95
38.23.140 | Suporte para eletrocalha, galvanizado a fogo, 250x100mm | UN | 18.17 | 10.5 | 28.67
38.23.150 | Suporte para eletrocalha, galvanizado a fogo, 300x100mm | UN | 23.89 | 10.5 | 34.39
38.23.160 | Suporte para eletrocalha, galvanizado a fogo, 400x100mm | UN | 32.04 | 10.5 | 42.54
38.23.210 | Mão francesa simples, galvanizada a fogo, L= 200mm | UN | 13.79 | 10.5 | 24.29
38.23.220 | Mão francesa simples, galvanizada a fogo, L= 300mm | UN | 17.15 | 10.5 | 27.65
38.23.230 | Mão francesa simples, galvanizada a fogo, L= 400mm | UN | 22.32 | 10.5 | 32.82
38.23.240 | Mão francesa simples, galvanizada a fogo, L= 500mm | UN | 27.57 | 10.5 | 38.07
38.23.310 | Mão francesa dupla, galvanizada a fogo, L= 300mm | UN | 33.97 | 14.69 | 48.66
38.23.320 | Mão francesa dupla, galvanizada a fogo, L= 400mm | UN | 44.65 | 14.69 | 59.34
38.23.330 | Mão francesa dupla, galvanizada a fogo, L= 500mm | UN | 52.08 | 14.69 | 66.77
39 | CONDUTOR E ENFIACAO DE ENERGIA ELETRICA E TELEFONIA
39.02 | Cabo de cobre, isolamento 450V / 750 V, isolacao em PVC 70°C
39.02.010 | Cabo de cobre de 1,5 mm², isolamento 750 V - isolação em PVC 70°C | M | 1.57 | 1.68 | 3.25
39.02.016 | Cabo de cobre de 2,5 mm², isolamento 750 V - isolação em PVC 70°C | M | 2.48 | 1.68 | 4.16
39.02.020 | Cabo de cobre de 4 mm², isolamento 750 V - isolação em PVC 70°C | M | 3.88 | 2.52 | 6.4
39.02.030 | Cabo de cobre de 6 mm², isolamento 750 V - isolação em PVC 70°C | M | 6.27 | 2.94 | 9.21
39.02.040 | Cabo de cobre de 10 mm², isolamento 750 V - isolação em PVC 70°C | M | 10.57 | 3.36 | 13.93
39.03 | Cabo de cobre, isolamento 0,6/1kV, isolacao em PVC 70°C
39.03.160 | Cabo de cobre de 1,5 mm², isolamento 0,6/1 kV - isolação em PVC 70°C | M | 1.58 | 1.68 | 3.26
39.03.170 | Cabo de cobre de 2,5 mm², isolamento 0,6/1 kV - isolação em PVC 70°C | M | 2.74 | 2.1 | 4.84
39.03.174 | Cabo de cobre de 4 mm², isolamento 0,6/1 kV - isolação em PVC 70°C. | M | 4.16 | 2.52 | 6.68
39.03.178 | Cabo de cobre de 6 mm², isolamento 0,6/1 kV - isolação em PVC 70°C | M | 6.17 | 2.94 | 9.11
39.03.182 | Cabo de cobre de 10 mm², isolamento 0,6/1 kV - isolação em PVC 70°C | M | 9.61 | 3.36 | 12.97
39.04 | Cabo de cobre nu, tempera mole, classe 2
39.04.040 | Cabo de cobre nu, têmpera mole, classe 2, de 10 mm² | M | 8.66 | 2.1 | 10.76
39.04.050 | Cabo de cobre nu, têmpera mole, classe 2, de 16 mm² | M | 14.58 | 2.1 | 16.68
39.04.060 | Cabo de cobre nu, têmpera mole, classe 2, de 25 mm² | M | 20.28 | 4.2 | 24.48
39.04.070 | Cabo de cobre nu, têmpera mole, classe 2, de 35 mm² | M | 29.45 | 6.3 | 35.75
39.04.080 | Cabo de cobre nu, têmpera mole, classe 2, de 50 mm² | M | 43.94 | 8.4 | 52.34
39.04.100 | Cabo de cobre nu, têmpera mole, classe 2, de 70 mm² | M | 55.47 | 10.5 | 65.97
39.04.120 | Cabo de cobre nu, têmpera mole, classe 2, de 95 mm² | M | 95.3 | 12.6 | 107.9
39.04.180 | Cabo de cobre nu, têmpera mole, classe 2, de 185 mm² | M | 189.72 | 18.9 | 208.62
39.05 | Cabo de cobre tripolar, isolamento 8,7/15 kV, isolacao EPR 90°C
39.05.070 | Cabo de cobre de 3x35 mm², isolamento 8,7/15 kV - isolação EPR 90°C | M | 211 | 37.75 | 248.75
39.06 | Cabo de cobre unipolar, isolamento 8,7/15 kV, isolacao EPR 90°C
39.06.060 | Cabo de cobre de 25 mm², isolamento 8,7/15 kV - isolação EPR 90°C | M | 56.65 | 22.65 | 79.3
39.06.070 | Cabo de cobre de 35 mm², isolamento 8,7/15 kV - isolação EPR 90°C | M | 72.1 | 27.26 | 99.36
39.06.074 | Cabo de cobre de 50 mm², isolamento 8,7/15 kV - isolação EPR 90°C | M | 95 | 37.75 | 132.75
39.06.084 | Cabo de cobre de 120 mm², isolamento 8,7/15 kV - isolação EPR 90°C | M | 190.15 | 45.29 | 235.44
39.09 | Conectores
39.09.010 | Conector terminal tipo BNC para cabo coaxial RG 59 | UN | 6.98 | 4.2 | 11.18
39.09.015 | Conector de emenda tipo BNC para cabo coaxial RG 59 | UN | 4.89 | 4.2 | 9.09
39.09.020 | Conector split-bolt para cabo de 25 mm², latão, simples | UN | 9.71 | 4.2 | 13.91
39.09.040 | Conector split-bolt para cabo de 35 mm², latão, simples | UN | 10.29 | 4.2 | 14.49
39.09.060 | Conector split-bolt para cabo de 50 mm², latão, simples | UN | 14.04 | 4.2 | 18.24
39.09.100 | Conector split-bolt para cabo de 25 mm², latão, com rabicho | UN | 15.46 | 4.2 | 19.66
39.09.120 | Conector split-bolt para cabo de 35 mm², latão, com rabicho | UN | 19.67 | 4.2 | 23.87
39.09.140 | Conector split-bolt para cabo de 50 mm², latão, com rabicho | UN | 23 | 4.2 | 27.2
39.10 | Terminais de pressao e compressao
39.10.050 | Terminal de compressão para cabo de 2,5 mm² | UN | 0.84 | 3.36 | 4.2
39.10.060 | Terminal de pressão/compressão para cabo de 6 até 10 mm² | UN | 5.04 | 6.3 | 11.34
39.10.080 | Terminal de pressão/compressão para cabo de 16 mm² | UN | 8.53 | 6.3 | 14.83
39.10.120 | Terminal de pressão/compressão para cabo de 25 mm² | UN | 7.41 | 6.3 | 13.71
39.10.130 | Terminal de pressão/compressão para cabo de 35 mm² | UN | 8.82 | 6.3 | 15.12
39.10.160 | Terminal de pressão/compressão para cabo de 50 mm² | UN | 12.62 | 6.3 | 18.92
39.10.200 | Terminal de pressão/compressão para cabo de 70 mm² | UN | 12.18 | 6.3 | 18.48
39.10.240 | Terminal de pressão/compressão para cabo de 95 mm² | UN | 20 | 6.3 | 26.3
39.10.246 | Terminal de pressão/compressão para cabo de 120 mm² | UN | 25.54 | 8.4 | 33.94
39.10.250 | Terminal de pressão/compressão para cabo de 150 mm² | UN | 26.87 | 8.4 | 35.27
39.10.280 | Terminal de pressão/compressão para cabo de 185 mm² | UN | 40.03 | 8.4 | 48.43
39.10.300 | Terminal de pressão/compressão para cabo de 240 mm² | UN | 38.28 | 8.4 | 46.68
39.11 | Fios e cabos telefônicos
39.11.020 | Cabo telefônico CI, com 10 pares de 0,50 mm, para centrais telefônicas, equipamentos e rede interna | M | 5.72 | 6.3 | 12.02
39.11.040 | Cabo telefônico CI, com 20 pares de 0,50 mm, para centrais telefônicas, equipamentos e rede interna | M | 11.03 | 6.3 | 17.33
39.11.080 | Cabo telefônico CI, com 50 pares de 0,50 mm, para centrais telefônicas, equipamentos e rede interna | M | 25.81 | 6.3 | 32.11
39.11.090 | Fio telefônico tipo FI-60, para ligação de aparelhos telefônicos | M | 0.66 | 3.36 | 4.02
39.11.110 | Fio telefônico externo tipo FE-160 | M | 2.26 | 12.6 | 14.86
39.11.120 | Cabo telefônico CTP-APL-SN, com 10 pares de 0,50 mm, para cotos de transição em caixas e entradas | M | 5.91 | 5.04 | 10.95
39.11.190 | Cabo telefônico CCE-APL, com 4 pares de 0,50 mm, para conexões em rede externa | M | 3.54 | 4.2 | 7.74
39.11.210 | Cabo telefônico secundário de distribuição CTP-APL, com 20 pares de 0,50 mm, para rede externa | M | 13.1 | 5.46 | 18.56
39.11.230 | Cabo telefônico secundário de distribuição CTP-APL, com 50 pares de 0,50 mm, para rede externa | M | 27.16 | 6.72 | 33.88
39.11.240 | Cabo telefônico secundário de distribuição CTP-APL, com 100 pares de 0,50 mm, para rede externa | M | 52.85 | 8.82 | 61.67
39.11.270 | Cabo telefônico secundário de distribuição CTP-APL-G, com 10 pares de 0,50 mm, para rede subterrânea | M | 10.35 | 5.04 | 15.39
39.11.280 | Cabo telefônico secundário de distribuição CTP-APL-G, com 20 pares de 0,50 mm, para rede subterrânea | M | 15.82 | 5.46 | 21.28
39.11.300 | Cabo telefônico secundário de distribuição CTP-APL-G, com 50 pares de 0,50 mm, para rede subterrânea | M | 30 | 6.72 | 36.72
39.11.400 | Cabo telefônico secundário de distribuição CTP-APL, com 10 pares de 0,65 mm, para rede externa | M | 10.93 | 5.04 | 15.97
39.11.410 | Cabo telefônico secundário de distribuição CTP-APL, com 20 pares de 0,65 mm, para rede externa | M | 19.1 | 5.46 | 24.56
39.11.430 | Cabo telefônico secundário de distribuição CTP-APL, com 50 pares de 0,65 mm, para rede externa | M | 38.77 | 6.72 | 45.49
39.12 | Cabo de cobre flexivel, isolamento 600 V, isolacao em VC/E 105°C
39.12.510 | Cabo de cobre flexível blindado de 2 x 1,5 mm², isolamento 600V, isolação em VC/E 105°C - para detecção de incêndio | M | 5.35 | 4.2 | 9.55
39.12.520 | Cabo de cobre flexível blindado de 3 x 1,5 mm², isolamento 600V, isolação em VC/E 105°C - para detecção de incêndio | M | 6.86 | 4.2 | 11.06
39.12.530 | Cabo de cobre flexível blindado de 2 x 2,5 mm², isolamento 600V, isolação em VC/E 105°C - para detecção de incêndio | M | 7.06 | 4.2 | 11.26
39.14 | Cabo de aluminio nu com alma de aco
39.14.010 | Cabo de alumínio nu com alma de aço CAA, 1/0 AWG - Raven | M | 9.43 | 6.05 | 15.48
39.14.050 | Cabo de alumínio nu com alma de aço CAA, 4 AWG - Swan | M | 3.72 | 6.05 | 9.77
39.15 | Cabo de aluminio nu sem alma de aco
39.15.040 | Cabo de alumínio nu sem alma de aço CA, 2 AWG - Iris | M | 3.9 | 6.05 | 9.95
39.15.070 | Cabo de alumínio nu sem alma de aço CA, 2/0 AWG - Aster | M | 7.82 | 6.05 | 13.87
39.18 | Cabo para transmissao de dados
39.18.100 | Cabo coaxial tipo RG 6 | M | 2.84 | 4.62 | 7.46
39.18.104 | Cabo coaxial tipo RG 11 | M | 12.19 | 4.62 | 16.81
39.18.106 | Cabo coaxial tipo RG 59 | M | 5.42 | 3.57 | 8.99
39.18.110 | Cabo coaxial tipo RGC 06 | M | 3.15 | 4.62 | 7.77
39.18.114 | Cabo coaxial tipo RGC 59 | M | 2.95 | 3.57 | 6.52
39.18.120 | Cabo para rede U/UTP 23 AWG com 4 pares - categoria 6A | M | 20.56 | 4.62 | 25.18
39.18.126 | Cabo para rede 24 AWG com 4 pares, categoria 6 | M | 3.98 | 4.62 | 8.6
39.20 | Reparos, conservacoes e complementos - GRUPO 39
39.20.005 | Conector prensa-cabo de 3/4´ | UN | 10.17 | 7 | 17.17
39.20.010 | Recolocação de condutor aparente com diâmetro externo até 6,5 mm | M |  | 6.05 | 6.05
39.20.030 | Recolocação de condutor aparente com diâmetro externo acima de 6,5 mm | M |  | 12.08 | 12.08
39.21 | Cabo de cobre flexivel, isolamento 0,6/1 kV, isolacao em HEPR 90°C
39.21.010 | Cabo de cobre flexível de 1,5 mm², isolamento 0,6/1kV - isolação HEPR 90°C | M | 1.71 | 0.84 | 2.55
39.21.020 | Cabo de cobre flexível de 2,5 mm², isolamento 0,6/1kV - isolação HEPR 90°C | M | 2.51 | 0.84 | 3.35
39.21.030 | Cabo de cobre flexível de 4 mm², isolamento 0,6/1kV - isolação HEPR 90°C | M | 4.05 | 0.84 | 4.89
39.21.040 | Cabo de cobre flexível de 6 mm², isolamento 0,6/1kV - isolação HEPR 90°C | M | 5.56 | 0.84 | 6.4
39.21.050 | Cabo de cobre flexível de 10 mm², isolamento 0,6/1kV - isolação HEPR 90°C | M | 9.33 | 3.36 | 12.69
39.21.060 | Cabo de cobre flexível de 16 mm², isolamento 0,6/1kV - isolação HEPR 90°C | M | 14.3 | 3.78 | 18.08
39.21.070 | Cabo de cobre flexível de 25 mm², isolamento 0,6/1kV - isolação HEPR 90°C | M | 21.74 | 4.2 | 25.94
39.21.080 | Cabo de cobre flexível de 35 mm², isolamento 0,6/1kV - isolação HEPR 90°C | M | 31.11 | 6.3 | 37.41
39.21.090 | Cabo de cobre flexível de 50 mm², isolamento 0,6/1kV - isolação HEPR 90°C | M | 42.94 | 8.4 | 51.34
39.21.100 | Cabo de cobre flexível de 70 mm², isolamento 0,6/1kV - isolação HEPR 90°C | M | 54.69 | 10.5 | 65.19
39.21.110 | Cabo de cobre flexível de 95 mm², isolamento 0,6/1kV - isolação HEPR 90°C | M | 71.84 | 12.6 | 84.44
39.21.120 | Cabo de cobre flexível de 120 mm², isolamento 0,6/1kV - isolação HEPR 90°C | M | 99.91 | 14.69 | 114.6
39.21.125 | Cabo de cobre flexível de 150 mm², isolamento 0,6/1 kV - isolação HEPR 90°C | M | 126.21 | 14.69 | 140.9
39.21.130 | Cabo de cobre flexível de 185 mm², isolamento 0,6/1kV - isolação HEPR 90°C | M | 156.9 | 16.8 | 173.7
39.21.140 | Cabo de cobre flexível de 240 mm², isolamento 0,6/1kV - isolação HEPR 90°C | M | 201.58 | 18.9 | 220.48
39.21.201 | Cabo de cobre flexível de 2 x 2,5 mm², isolamento 0,6/1 kV - isolação HEPR 90°C | M | 5.99 | 1.68 | 7.67
39.21.230 | Cabo de cobre flexível de 3 x 1,5 mm², isolamento 0,6/1 kV - isolação HEPR 90°C | M | 5.49 | 0.84 | 6.33
39.21.231 | Cabo de cobre flexível de 3 x 2,5 mm², isolamento 0,6/1 kV - isolação HEPR 90°C | M | 8.22 | 2.1 | 10.32
39.21.234 | Cabo de cobre flexível de 3 x 10 mm², isolamento 0,6/1 kV - isolação HEPR 90°C | M | 30.35 | 4.2 | 34.55
39.21.236 | Cabo de cobre flexível de 3 x 25 mm², isolamento 0,6/1 kV - isolação HEPR 90°C | M | 72.78 | 12.6 | 85.38
39.21.237 | Cabo de cobre flexível de 3 x 35 mm², isolamento 0,6/1 kV - isolação HEPR 90°C | M | 104.83 | 16.8 | 121.63
39.21.254 | Cabo de cobre flexível de 4 x 10 mm², isolamento 0,6/1 kV - isolação HEPR 90°C | M | 42.98 | 5.46 | 48.44
39.24 | Cabo de cobre flexivel, isolamento 500 V, isolacao PP 70°C
39.24.151 | Cabo de cobre flexível de 3 x 1,5 mm², isolamento 500 V - isolação PP 70°C | M | 5.56 | 5.04 | 10.6
39.24.152 | Cabo de cobre flexível de 3 x 2,5 mm², isolamento 500 V - isolação PP 70°C | M | 8.91 | 6.3 | 15.21
39.24.153 | Cabo de cobre flexível de 3 x 4 mm², isolamento 500 V - isolação PP 70°C | M | 13.83 | 7.56 | 21.39
39.24.154 | Cabo de cobre flexível de 3 x 6 mm², isolamento 500 V - isolação PP 70°C | M | 20.12 | 8.82 | 28.94
39.24.173 | Cabo de cobre flexível de 4 x 4 mm², isolamento 500 V - isolação PP 70°C | M | 17.36 | 5.04 | 22.4
39.24.174 | Cabo de cobre flexível de 4 x 6 mm², isolamento 500 V - isolação PP 70°C | M | 25.92 | 11.76 | 37.68
39.25 | Cabo de cobre unipolar, isolamento 15/25 kV, isolacao EPR 90 °C / 105 °C
39.25.020 | Cabo de cobre de 35 mm², isolamento 15/25 kV - isolação EPR 105°C | M | 58.01 | 1.26 | 59.27
39.25.030 | Cabo de cobre de 50 mm², isolamento 15/25 kV - isolação EPR 105°C | M | 87.78 | 1.26 | 89.04
39.26 | Cabo de cobre flexivel, isolamento 0,6/1kV - isolacao HEPR 90° C - baixa emissao fumaca e gases
39.26.010 | Cabo de cobre flexível de 1,5 mm², isolamento 0,6/1 kV - isolação HEPR 90°C - baixa emissão de fumaça e gases | M | 2.87 | 1.68 | 4.55
39.26.020 | Cabo de cobre flexível de 2,5 mm², isolamento 0,6/1 kV - isolação HEPR 90°C - baixa emissão de fumaça e gases | M | 3.59 | 2.1 | 5.69
39.26.030 | Cabo de cobre flexível de 4 mm², isolamento 0,6/1 kV - isolação HEPR 90°C - baixa emissão de fumaça e gases | M | 5.52 | 2.52 | 8.04
39.26.040 | Cabo de cobre flexível de 6 mm², isolamento 0,6/1 kV - isolação HEPR 90°C - baixa emissão de fumaça e gases | M | 7.09 | 2.94 | 10.03
39.26.050 | Cabo de cobre flexível de 10 mm², isolamento 0,6/1 kV - isolação HEPR 90°C - baixa emissão de fumaça e gases | M | 12.33 | 3.36 | 15.69
39.26.060 | Cabo de cobre flexível de 16 mm², isolamento 0,6/1 kV - isolação HEPR 90°C - baixa emissão de fumaça e gases | M | 18.22 | 3.78 | 22
39.26.070 | Cabo de cobre flexível de 25 mm², isolamento 0,6/1 kV - isolação HEPR 90°C - baixa emissão de fumaça e gases | M | 28.38 | 4.2 | 32.58
39.26.080 | Cabo de cobre flexível de 35 mm², isolamento 0,6/1 kV - isolação HEPR 90°C - baixa emissão de fumaça e gases | M | 38.93 | 6.3 | 45.23
39.26.090 | Cabo de cobre flexível de 50 mm², isolamento 0,6/1 kV - isolação HEPR 90°C - baixa emissão de fumaça e gases | M | 56.25 | 8.4 | 64.65
39.26.100 | Cabo de cobre flexível de 70 mm², isolamento 0,6/1 kV - isolação HEPR 90°C - baixa emissão de fumaça e gases | M | 79.12 | 10.5 | 89.62
39.26.110 | Cabo de cobre flexível de 95 mm², isolamento 0,6/1 kV - isolação HEPR 90°C - baixa emissão de fumaça e gases | M | 102.63 | 12.6 | 115.23
39.26.120 | Cabo de cobre flexível de 120 mm², isolamento 0,6/1 kV - isolação HEPR 90°C - baixa emissão de fumaça e gases | M | 127.44 | 14.69 | 142.13
39.26.130 | Cabo de cobre flexível de 150 mm², isolamento 0,6/1 kV - isolação HEPR 90°C - baixa emissão de fumaça e gases | M | 163.17 | 16.8 | 179.97
39.26.140 | Cabo de cobre flexível de 185 mm², isolamento 0,6/1 kV - isolação HEPR 90°C - baixa emissão de fumaça e gases | M | 194.33 | 18.9 | 213.23
39.26.150 | Cabo de cobre flexível de 240 mm², isolamento 0,6/1 kV - isolação HEPR 90°C - baixa emissão de fumaça e gases | M | 255.45 | 21 | 276.45
39.27 | Cabo optico
39.27.010 | Cabo óptico de terminação, 2 fibras, 50/125 µm - uso interno/externo | M | 5.52 | 2.1 | 7.62
39.27.020 | Cabo óptico multimodo, 4 fibras, 50/125 µm - uso interno/externo | M | 8.93 | 4.2 | 13.13
39.27.030 | Cabo óptico multimodo, 6 fibras, 50/125 µm - uso interno/externo | M | 11.82 | 4.2 | 16.02
39.27.110 | Cabo óptico multimodo, núcleo geleado, 4 fibras, 50/125 µm - uso externo | M | 14.85 | 4.2 | 19.05
39.27.120 | Cabo óptico multimodo, núcleo geleado, 6 fibras, 50/125 µm - uso externo | M | 23.55 | 4.2 | 27.75
39.29 | Cabo de cobre flexivel, isolamento 750 V - isolacao 70°C, baixa emissao de fumaca e gases
39.29.110 | Cabo de cobre flexível de 1,5 mm², isolamento 750 V - isolação LSHF/A 70°C - baixa emissão de fumaça e gases | M | 1.91 | 1.68 | 3.59
39.29.111 | Cabo de cobre flexível de 2,5 mm², isolamento 750 V - isolação LSHF/A 70°C - baixa emissão de fumaça e gases | M | 2.74 | 2.1 | 4.84
39.29.112 | Cabo de cobre flexível de 4 mm², isolamento 750 V - isolação LSHF/A 70°C - baixa emissão de fumaça e gases | M | 4.49 | 2.52 | 7.01
39.29.113 | Cabo de cobre flexível de 6 mm², isolamento 750 V - isolação LSHF/A 70°C - baixa emissão de fumaça e gases | M | 5.77 | 2.94 | 8.71
39.29.114 | Cabo de cobre flexível de 10 mm², isolamento 750 V - isolação LSHF/A 70°C - baixa emissão de fumaça e gases | M | 10.41 | 3.36 | 13.77
39.30 | Fios e cabos - audio e video
39.30.010 | Cabo torcido flexível de 2 x 2,5 mm², isolação em PVC antichama | M | 4.74 | 10.5 | 15.24
40 | DISTRIBUICAO DE FORCA E COMANDO DE ENERGIA ELETRICA E TELEFONIA
40.01 | Caixa de passagem estampada
40.01.020 | Caixa de ferro estampada 4´ x 2´ | UN | 2.35 | 10.5 | 12.85
40.01.040 | Caixa de ferro estampada 4´ x 4´ | UN | 5.43 | 10.5 | 15.93
40.01.080 | Caixa de ferro estampada octogonal fundo móvel 4´ x 4´ | UN | 4.48 | 12.6 | 17.08
40.01.090 | Caixa de ferro estampada octogonal de 3´ x 3´ | UN | 3.63 | 10.5 | 14.13
40.02 | Caixa de passagem com tampa
40.02.010 | Caixa de tomada em alumínio para piso 4´ x 4´ | UN | 31.62 | 33.59 | 65.21
40.02.020 | Caixa de passagem em chapa, com tampa parafusada, 100 x 100 x 80 mm | UN | 14.52 | 12.6 | 27.12
40.02.040 | Caixa de passagem em chapa, com tampa parafusada, 150 x 150 x 80 mm | UN | 20.1 | 12.6 | 32.7
40.02.060 | Caixa de passagem em chapa, com tampa parafusada, 200 x 200 x 100 mm | UN | 25.48 | 12.6 | 38.08
40.02.080 | Caixa de passagem em chapa, com tampa parafusada, 300 x 300 x 120 mm | UN | 67.6 | 16.8 | 84.4
40.02.100 | Caixa de passagem em chapa, com tampa parafusada, 400 x 400 x 150 mm | UN | 159.84 | 16.8 | 176.64
40.02.120 | Caixa de passagem em chapa, com tampa parafusada, 500 x 500 x 150 mm | UN | 212.39 | 21 | 233.39
40.02.440 | Caixa em alumínio fundido à prova de tempo, umidade, gases, vapores e pó, 150 x 150 x 150 mm | UN | 248.54 | 12.6 | 261.14
40.02.450 | Caixa em alumínio fundido à prova de tempo, umidade, gases, vapores e pó, 200 x 200 x 200 mm | UN | 420.23 | 12.6 | 432.83
40.02.460 | Caixa em alumínio fundido à prova de tempo, umidade, gases, vapores e pó, 240 x 240 x 150 mm | UN | 425.65 | 12.6 | 438.25
40.02.470 | Caixa em alumínio fundido à prova de tempo, umidade, gases, vapores e pó, 445 x 350 x 220 mm | UN | 1602.8 | 16.8 | 1619.6
40.02.600 | Caixa de passagem em alumínio fundido à prova de tempo, 100 x 100 mm | UN | 31.08 | 12.6 | 43.68
40.02.610 | Caixa de passagem em alumínio fundido à prova de tempo, 200 x 200 mm | UN | 78.99 | 12.6 | 91.59
40.02.620 | Caixa de passagem em alumínio fundido à prova de tempo, 300 x 300 mm | UN | 183.74 | 16.8 | 200.54
40.04 | Tomadas
40.04.080 | Tomada para telefone 4P, padrão TELEBRÁS, com placa | CJ | 12.19 | 12.6 | 24.79
40.04.090 | Tomada RJ 11 para telefone, sem placa | UN | 15.9 | 12.6 | 28.5
40.04.096 | Tomada RJ 45 para rede de dados, com placa | UN | 55.28 | 12.6 | 67.88
40.04.140 | Tomada 3P+T de 32 A, blindada industrial de sobrepor negativa | CJ | 238.25 | 12.6 | 250.85
40.04.146 | Tomada 3P+T de 63 A, blindada industrial de embutir | CJ | 224.2 | 12.6 | 236.8
40.04.230 | Tomada de canaleta/perfilado universal 2P+T, com caixa e tampa | CJ | 16.46 | 12.6 | 29.06
40.04.340 | Plugue e tomada 2P+T de 16 A de sobrepor - 380 / 440 V | CJ | 296.66 | 12.6 | 309.26
40.04.390 | Tomada de energia quadrada com rabicho de 10 A - 250 V , para instalação em painel / rodapé / caixa de tomadas | UN | 10.55 | 12.6 | 23.15
40.04.450 | Tomada 2P+T de 10 A - 250 V, completa | CJ | 11.54 | 12.6 | 24.14
40.04.460 | Tomada 2P+T de 20 A - 250 V, completa | CJ | 15.39 | 12.6 | 27.99
40.04.470 | Conjunto 2 tomadas 2P+T de 10 A, completo | CJ | 22.75 | 12.6 | 35.35
40.04.480 | Conjunto 1 interruptor simples e 1 tomada 2P+T de 10 A, completo | CJ | 20.67 | 12.6 | 33.27
40.04.490 | Conjunto 2 interruptores simples e 1 tomada 2P+T de 10 A, completo | CJ | 28.64 | 12.6 | 41.24
40.05 | Interruptores e minuterias
40.05.020 | Interruptor com 1 tecla simples e placa | CJ | 8.56 | 14.28 | 22.84
40.05.040 | Interruptor com 2 teclas simples e placa | CJ | 17.35 | 14.69 | 32.04
40.05.060 | Interruptor com 3 teclas simples e placa | CJ | 25.74 | 21 | 46.74
40.05.080 | Interruptor com 1 tecla paralelo e placa | CJ | 12.06 | 11.33 | 23.39
40.05.100 | Interruptor com 2 teclas paralelo e placa | CJ | 12.71 | 18.9 | 31.61
40.05.120 | Interruptor com 2 teclas, 1 simples, 1 paralelo e placa | CJ | 11.71 | 15.96 | 27.67
40.05.140 | Interruptor com 3 teclas, 2 simples, 1 paralelo e placa | CJ | 14.38 | 18.9 | 33.28
40.05.160 | Interruptor com 3 teclas, 1 simples, 2 paralelo e placa | CJ | 22.29 | 21 | 43.29
40.05.170 | Interruptor bipolar paralelo, 1 tecla dupla e placa | CJ | 39.98 | 14.69 | 54.67
40.05.180 | Interruptor bipolar simples, 1 tecla dupla e placa | CJ | 30.59 | 14.69 | 45.28
40.05.320 | Pulsador 2 A - 250 V, para minuteria com placa | CJ | 12.31 | 10.5 | 22.81
40.05.330 | Variador de luminosidade rotativo até 1000 W, 127/220 V, com placa | CJ | 73.43 | 15.96 | 89.39
40.05.340 | Sensor de presença para teto, com fotocélula, para lâmpada qualquer | UN | 34.75 | 12.6 | 47.35
40.05.350 | Sensor de presença infravermelho passivo e microondas, alcance de 12 m - sem fio | UN | 88.37 | 21 | 109.37
40.06 | Conduletes
40.06.040 | Condulete metálico de 3/4´ | CJ | 12.74 | 21 | 33.74
40.06.060 | Condulete metálico de 1´ | CJ | 18.48 | 21 | 39.48
40.06.080 | Condulete metálico de 1 1/4´ | CJ | 31.68 | 21 | 52.68
40.06.100 | Condulete metálico de 1 1/2´ | CJ | 31.29 | 21 | 52.29
40.06.120 | Condulete metálico de 2´ | CJ | 78.05 | 21 | 99.05
40.06.140 | Condulete metálico de 2 1/2´ | CJ | 168.04 | 21 | 189.04
40.06.160 | Condulete metálico de 3´ | CJ | 180.96 | 21 | 201.96
40.06.170 | Condulete metálico de 4´ | CJ | 282.28 | 21 | 303.28
40.06.510 | Condulete em PVC de 1´ - com tampa | CJ | 18.56 | 21 | 39.56
40.07 | Caixa de passagem em PVC
40.07.010 | Caixa em PVC de 4´ x 2´ | UN | 3.26 | 10.5 | 13.76
40.07.020 | Caixa em PVC de 4´ x 4´ | UN | 6.88 | 10.5 | 17.38
40.07.040 | Caixa em PVC octogonal de 4´ x 4´ | UN | 7.77 | 10.5 | 18.27
40.10 | Contator
40.10.016 | Contator de potência 12 A - 1na+1nf | UN | 226.61 | 21 | 247.61
40.10.020 | Contator de potência 9 A - 2na+2nf | UN | 249.44 | 21 | 270.44
40.10.040 | Contator de potência 12 A - 2na+2nf | UN | 273.21 | 21 | 294.21
40.10.060 | Contator de potência 16 A - 2na+2nf | UN | 281.23 | 21 | 302.23
40.10.080 | Contator de potência 22 A/25 A - 2na+2nf | UN | 327.72 | 21 | 348.72
40.10.100 | Contator de potência 32 A - 2na+2nf | UN | 500.65 | 21 | 521.65
40.10.106 | Contator de potência 38 A/40 A - 2na+2nf | UN | 758.77 | 21 | 779.77
40.10.110 | Contator de potência 50 A - 2na+2nf | UN | 929.45 | 21 | 950.45
40.10.132 | Contator de potência 65 A - 2na+2nf | UN | 1134.28 | 21 | 1155.28
40.10.136 | Contator de potência 110 A - 2na+2nf | UN | 2576.37 | 21 | 2597.37
40.10.140 | Contator de potência 150 A - 2na+2nf | UN | 2911.53 | 21 | 2932.53
40.10.150 | Contator de potência 220 A - 2na+2nf | UN | 5807.34 | 21 | 5828.34
40.10.500 | Minicontator auxiliar - 4na | UN | 98.57 | 21 | 119.57
40.10.510 | Contator auxiliar - 2na+2nf | UN | 123.14 | 21 | 144.14
40.10.520 | Contator auxiliar - 4na+4nf | UN | 159.76 | 21 | 180.76
40.11 | Rele
40.11.010 | Relé fotoelétrico 50/60 Hz, 110/220 V, 1200 VA, completo | UN | 67.18 | 18.9 | 86.08
40.11.020 | Relé bimetálico de sobrecarga para acoplamento direto, faixas de ajuste de 9/12 A | UN | 104.11 | 21 | 125.11
40.11.030 | Relé bimetálico de sobrecarga para acoplamento direto, faixas de ajuste de 20/32 A até 50/63 A | UN | 421.8 | 21 | 442.8
40.11.050 | Relé bimetálico de sobrecarga para acoplamento direto, faixas de ajuste 0,4/0,63 A até 16/25 A | UN | 297.5 | 21 | 318.5
40.11.060 | Relé de tempo eletrônico de 0,6 até 6 s - 220V - 50/60 Hz | UN | 87.2 | 41.99 | 129.19
40.11.070 | Relé supervisor trifásico contra falta de fase, inversão de fase e mínima tensão | UN | 2150.7 | 41.99 | 2192.69
40.11.120 | Relé de tempo eletrônico de 1,5 até 15 minutos - 110V - 50/60Hz | UN | 76.43 | 41.99 | 118.42
40.11.230 | Relé de sobrecarga eletrônico para acoplamento direto, faixa de ajuste de 55 A até 250 A | UN | 2523.35 | 21 | 2544.35
40.11.240 | Relé de tempo eletrônico de 3 até 30s - 220V - 50/60Hz | UN | 83.76 | 41.99 | 125.75
40.11.250 | Relé de impulso bipolar, 16 A, 250 V CA | UN | 211.43 | 25.19 | 236.62
40.12 | Chave comutadora e seletora
40.12.020 | Chave comutadora/seletora com 1 polo e 3 posições para 63 A | UN | 541.4 | 16.8 | 558.2
40.12.030 | Chave comutadora/seletora com 1 polo e 3 posições para 25 A | UN | 260.07 | 16.8 | 276.87
40.12.200 | Chave comutadora/seletora com 1 polo e 2 posições para 25 A | UN | 145.6 | 16.8 | 162.4
40.12.210 | Chave comutadora/seletora com 3 polos e 3 posições para 25 A | UN | 332.65 | 16.8 | 349.45
40.13 | Amperimetro
40.13.010 | Chave comutadora para amperímetro | UN | 132.26 | 16.8 | 149.06
40.13.040 | Amperímetro de ferro móvel de 96 x 96 mm, para ligação em transformador de corrente, escala fixa de 0A/50 A até 0A/2 kA | UN | 367.41 | 10.5 | 377.91
40.14 | Voltimetro
40.14.010 | Chave comutadora para voltímetro | UN | 102.09 | 16.8 | 118.89
40.14.030 | Voltímetro de ferro móvel de 96 x 96 mm, escalas variáveis de 0/150 V, 0/250 V, 0/300 V, 0/500 V e 0/600 V | UN | 149.08 | 21 | 170.08
40.20 | Reparos, conservacoes e complementos - GRUPO 40
40.20.050 | Sinalizador com lâmpada | UN | 92.42 | 33.59 | 126.01
40.20.060 | Botão de comando duplo sem sinalizador | UN | 57.34 | 33.59 | 90.93
40.20.090 | Botoeira com retenção para quadro/painel | UN | 31.48 | 12.6 | 44.08
40.20.100 | Botoeira de comando liga-desliga, sem sinalização | UN | 153.32 | 12.6 | 165.92
40.20.110 | Alarme sonoro bitonal 220 V para painel de comando | UN | 384.38 | 12.6 | 396.98
40.20.120 | Placa de 4´ x 2´ | UN | 2.98 | 1.34 | 4.32
40.20.140 | Placa de 4´ x 4´ | UN | 8.69 | 1.34 | 10.03
40.20.200 | Chave de boia normalmente fechada ou aberta | UN | 48.43 | 16.8 | 65.23
40.20.240 | Plugue com 2P+T de 10A, 250V | UN | 6.48 | 8.4 | 14.88
40.20.250 | Plugue prolongador com 2P+T de 10A, 250V | UN | 7.98 | 8.4 | 16.38
40.20.300 | Chave de nível tipo boia pendular (pera), com contato micro switch | UN | 447.51 | 41.99 | 489.5
40.20.310 | Placa/espelho em latão escovado 4´ x 4´, para 02 tomadas elétrica | UN | 27.5 | 18.77 | 46.27
40.20.320 | Placa/espelho em latão escovado 4´ x 4´, para 01 tomada elétrica | UN | 24.27 | 18.77 | 43.04
41 | ILUMINACAO
41.02 | Lampadas
41.02.541 | Lâmpada LED tubular T8 com base G13, de 900 até 1050 Im - 9 a 10W | UN | 20.09 | 3.35 | 23.44
41.02.551 | Lâmpada LED tubular T8 com base G13, de 1850 até 2000 Im - 18 a 20W | UN | 35.4 | 3.35 | 38.75
41.02.562 | Lâmpada LED tubular T8 com base G13, de 3400 até 4000 Im - 36 a 40W | UN | 78.86 | 3.35 | 82.21
41.02.580 | Lâmpada LED 13,5W, com base E-27, 1400 até 1510lm | UN | 32.2 | 3.35 | 35.55
41.04 | Acessorios para iluminacao
41.04.020 | Receptáculo de porcelana com parafuso de fixação com rosca E-27 | UN | 4.52 | 3.36 | 7.88
41.04.050 | Trilho eletrificado de alimentação com 1 circuito, em alumínio com pintura na cor branco, inclusive acessórios | M | 109.99 | 16.8 | 126.79
41.05 | Lampada de descarga de alta potencia
41.05.710 | Lâmpada de vapor metálico tubular, base G12 de 70 W | UN | 119.82 | 3.35 | 123.17
41.05.720 | Lâmpada de vapor metálico tubular, base G12 de 150 W | UN | 123.73 | 3.35 | 127.08
41.05.800 | Lâmpada de vapor metálico tubular, base RX7s bilateral de 70 W | UN | 84.57 | 3.35 | 87.92
41.06 | Lampada halogena
41.06.100 | Lâmpada halógena refletora PAR20, base E27 de 50 W - 220 V | UN | 28.31 | 3.35 | 31.66
41.06.130 | Lâmpada halógena com refletor dicroico de 50 W - 12 V | UN | 20.06 | 3.35 | 23.41
41.06.410 | Lâmpada halógena tubular, base R7s bilateral de 300 W - 110 ou 220 V | UN | 14.43 | 3.35 | 17.78
41.07 | Lampada fluorescente
41.07.020 | Lâmpada fluorescente tubular, base bipino bilateral de 15 W | UN | 20.56 | 3.35 | 23.91
41.07.030 | Lâmpada fluorescente tubular, base bipino bilateral de 16 W | UN | 9.13 | 3.35 | 12.48
41.07.050 | Lâmpada fluorescente tubular, base bipino bilateral de 20 W | UN | 9.97 | 3.35 | 13.32
41.07.060 | Lâmpada fluorescente tubular, base bipino bilateral de 28 W | UN | 11.9 | 3.35 | 15.25
41.07.070 | Lâmpada fluorescente tubular, base bipino bilateral de 32 W | UN | 9.74 | 3.35 | 13.09
41.07.200 | Lâmpada fluorescente tubular, base bipino bilateral de 32 W, com camada trifósforo | UN | 11.47 | 3.35 | 14.82
41.07.400 | Lâmpada fluorescente compacta eletrônica "2U", base E27 de 9 W - 110 ou 220 V | UN | 7.55 | 3.35 | 10.9
41.07.420 | Lâmpada fluorescente compacta eletrônica "3U", base E27 de 15 W - 110 ou 220 V | UN | 16.11 | 3.35 | 19.46
41.07.430 | Lâmpada fluorescente compacta eletrônica "3U", base E27 de 20 W - 110 ou 220 V | UN | 13.84 | 3.35 | 17.19
41.07.440 | Lâmpada fluorescente compacta eletrônica "3U", base E27 de 23 W - 110 ou 220 V | UN | 17.76 | 3.35 | 21.11
41.07.450 | Lâmpada fluorescente compacta eletrônica "3U", base E27 de 25 W - 110 ou 220 V | UN | 13.63 | 3.35 | 16.98
41.07.800 | Lâmpada fluorescente compacta "1U", base G-23 de 9 W | UN | 11.2 | 3.35 | 14.55
41.07.810 | Lâmpada fluorescente compacta "2U", base G-24D-2 de 18 W | UN | 14.63 | 3.35 | 17.98
41.07.820 | Lâmpada fluorescente compacta "2U", base G-24D-3 de 26 W | UN | 15.31 | 3.35 | 18.66
41.07.830 | Lâmpada fluorescente compacta longa "1U", base 2G-11 de 36 W | UN | 36.73 | 3.35 | 40.08
41.07.860 | Lâmpada fluorescente compacta "2U", base G24q-3 de 26 W | UN | 15.8 | 3.35 | 19.15
41.08 | Reator e equipamentos para lampada de descarga de alta potencia
41.08.010 | Transformador eletrônico para lâmpada halógena dicroica de 50 W - 220 V | UN | 28.51 | 8.4 | 36.91
41.08.230 | Reator eletromagnético de alto fator de potência, para lâmpada vapor de sódio 150 W / 220 V | UN | 94.24 | 8.4 | 102.64
41.08.250 | Reator eletromagnético de alto fator de potência, para lâmpada vapor de sódio 250 W / 220 V | UN | 131.74 | 8.4 | 140.14
41.08.270 | Reator eletromagnético de alto fator de potência, para lâmpada vapor de sódio 400 W / 220 V | UN | 164.45 | 8.4 | 172.85
41.08.280 | Reator eletromagnético de alto fator de potência, para lâmpada vapor de sódio 1000 W / 220 V | UN | 440.17 | 8.4 | 448.57
41.08.420 | Reator eletromagnético de alto fator de potência, para lâmpada vapor metálico 70 W / 220 V | UN | 92.83 | 8.4 | 101.23
41.08.440 | Reator eletromagnético de alto fator de potência, para lâmpada vapor metálico 150 W / 220 V | UN | 96.92 | 8.4 | 105.32
41.08.450 | Reator eletromagnético de alto fator de potência, para lâmpada vapor metálico 250 W / 220 V | UN | 119.62 | 8.4 | 128.02
41.08.460 | Reator eletromagnético de alto fator de potência, para lâmpada vapor metálico 400 W / 220 V | UN | 125.35 | 8.4 | 133.75
41.09 | Reator e equipamentos para lampada fluorescente
41.09.720 | Reator eletrônico de alto fator de potência com partida instantânea, para duas lâmpadas fluorescentes tubulares, base bipino bilateral, 16 W - 127 V / 220 V | UN | 32.97 | 16.8 | 49.77
41.09.740 | Reator eletrônico de alto fator de potência com partida instantânea, para duas lâmpadas fluorescentes tubulares, base bipino bilateral, 28 W - 127 V / 220 V | UN | 72.89 | 8.4 | 81.29
41.09.750 | Reator eletrônico de alto fator de potência com partida instantânea, para duas lâmpadas fluorescentes tubulares, base bipino bilateral, 32 W - 127 V / 220 V | UN | 39.07 | 16.8 | 55.87
41.09.830 | Reator eletrônico de alto fator de potência com partida instantânea, para duas lâmpadas fluorescentes tubulares "HO", base bipino bilateral, 110 W - 220 V | UN | 102.11 | 16.8 | 118.91
41.09.870 | Reator eletrônico de alto fator de potência com partida instantânea, para uma lâmpada fluorescente compacta "2U", base G24q-3, 26 W - 220 V | UN | 27.16 | 8.4 | 35.56
41.09.890 | Reator eletrônico de alto fator de potência com partida instantânea, para duas lâmpadas fluorescentes compactas "2U", base G24q-3, 26 W - 220 V | UN | 37.77 | 16.8 | 54.57
41.10 | Postes e acessorios
41.10.060 | Braço em tubo de ferro galvanizado de 1´ x 1,00 m para fixação de uma luminária | UN | 66 | 58.74 | 124.74
41.10.070 | Cruzeta reforçada em ferro galvanizado para fixação de quatro luminárias | UN | 680.44 | 58.74 | 739.18
41.10.080 | Cruzeta reforçada em ferro galvanizado para fixação de duas luminárias | UN | 469.99 | 58.74 | 528.73
41.10.260 | Poste telecônico curvo em aço SAE 1010/1020 galvanizado a fogo, altura de 8,00 m | UN | 2129.78 | 251.77 | 2381.55
41.10.330 | Poste telecônico reto em aço SAE 1010/1020 galvanizado a fogo, altura de 10,00 m | UN | 2678.28 | 93.41 | 2771.69
41.10.340 | Poste telecônico reto em aço SAE 1010/1020 galvanizado a fogo, altura de 8,00 m | UN | 2164.67 | 93.41 | 2258.08
41.10.400 | Poste telecônico em aço SAE 1010/1020 galvanizado a fogo, com espera para uma luminária, altura de 3,00 m | UN | 679.84 | 60.17 | 740.01
41.10.410 | Poste telecônico em aço SAE 1010/1020 galvanizado a fogo, com espera para duas luminárias, altura de 3,00 m | UN | 828.42 | 60.17 | 888.59
41.10.430 | Poste telecônico reto em aço SAE 1010/1020 galvanizado a fogo, altura de 6,00 m | UN | 1468.01 | 93.41 | 1561.42
41.10.490 | Poste telecônico reto em aço SAE 1010/1020 galvanizado a fogo, com base, altura de 7,00 m | UN | 1273.28 | 423.92 | 1697.2
41.10.500 | Poste telecônico reto em aço SAE 1010/1020 galvanizado a fogo, altura de 4,00 m | UN | 1093.37 | 93.41 | 1186.78
41.11 | Aparelho de iluminacao publica e decorativa
41.11.060 | Luminária fechada para iluminação pública tipo pétala pequena | UN | 598.56 | 29.37 | 627.93
41.11.094 | Luminária LED de embutir para caixa de luz 4x2cm, para uso externo, tipo balizador de 3W | UN | 39.62 | 12.6 | 52.22
41.11.100 | Luminária retangular fechada para iluminação externa em poste, tipo pétala grande | UN | 468.39 | 29.37 | 497.76
41.11.110 | Luminária retangular fechada para iluminação externa em poste, tipo pétala pequena | UN | 429.93 | 29.37 | 459.3
41.11.440 | Suporte tubular de fixação em poste para 1 luminária tipo pétala | UN | 81.8 | 12.6 | 94.4
41.11.450 | Suporte tubular de fixação em poste para 2 luminárias tipo pétala | UN | 103.76 | 12.6 | 116.36
41.11.702 | Luminária LED solar integrada para poste, eficiência mínima de 130,5 lm/W | UN | 6439.51 | 142.95 | 6582.46
41.11.703 | Luminária LED retangular para poste de 14.160 até 17.475 lm, eficiência mínima 118 lm/W | UN | 1264.13 | 29.37 | 1293.5
41.11.711 | Luminária LED retangular para parede/piso de 11.838 até 12.150 lm, eficiência mínima 107 lm/W | UN | 786.5 | 29.37 | 815.87
41.11.712 | Luminária LED redonda para piso/parede, potência 6W - bivolt | UN | 112.6 | 29.37 | 141.97
41.11.721 | Luminária LED retangular para poste de 6250 até 6674 lm, eficiência mínima 113 lm/W | UN | 940.2 | 29.37 | 969.57
41.12 | Aparelho de iluminacao de longo alcance e especifica
41.12.050 | Projetor retangular fechado, com alojamento para reator, para lâmpada vapor metálico ou vapor de sódio de 150 W a 400 W | UN | 1131.21 | 21 | 1152.21
41.12.060 | Projetor retangular fechado, para lâmpada vapor de sódio de 1.000 W ou vapor metálico de 2.000 W | UN | 714.7 | 21 | 735.7
41.12.070 | Projetor retangular fechado, para lâmpada vapor metálico de 70 W/150 W ou halógena de 300 W/500 W | UN | 654.86 | 21 | 675.86
41.12.080 | Projetor retangular fechado, para lâmpada vapor metálico ou vapor de sódio de 250 W/400 W | UN | 340.49 | 21 | 361.49
41.12.090 | Projetor cônico fechado, para lâmpadas vapor metálico, vapor de sódio de 250 W/400 W ou mista de 250 W/500 W | UN | 808.68 | 21 | 829.68
41.12.210 | Projetor LED modular de 150 a 200W, eficiência mínima de 125 l/W, para uso externo | UN | 947.81 | 21 | 968.81
41.13 | Aparelho de iluminacao a prova de tempo, gases e vapores
41.13.030 | Luminária blindada retangular de embutir, para lâmpada de 160 W | UN | 201.97 | 16.8 | 218.77
41.13.040 | Luminária blindada de sobrepor ou pendente em calha fechada, para 1 lâmpada fluorescente de 32 W/36 W/40 W | UN | 260.09 | 16.8 | 276.89
41.13.050 | Luminária blindada de sobrepor ou pendente em calha fechada, para 2 lâmpadas fluorescentes de 32 W/36 W/40 W | UN | 208.77 | 16.8 | 225.57
41.13.102 | Luminária blindada tipo arandela de 45º e 90º, para lâmpada LED | UN | 226.12 | 16.8 | 242.92
41.13.200 | Luminária blindada oval de sobrepor ou arandela, para lâmpada fluorescentes compacta | UN | 89.17 | 16.8 | 105.97
41.14 | Aparelho de iluminacao comercial e industrial
41.14.020 | Luminária retangular de embutir tipo calha fechada, com difusor plano, para 2 lâmpadas fluorescentes tubulares de 28 W/32 W/36 W/54 W | UN | 154.95 | 16.8 | 171.75
41.14.070 | Luminária retangular de sobrepor tipo calha aberta, para 2 lâmpadas fluorescentes tubulares de 32 W | UN | 53.72 | 16.8 | 70.52
41.14.090 | Luminária retangular de sobrepor tipo calha fechada, com difusor translúcido, para 2 lâmpadas fluorescentes de 28 W/32 W/36 W/54 W | UN | 151.74 | 16.8 | 168.54
41.14.210 | Luminária quadrada de embutir tipo calha aberta com aletas planas, para 2 lâmpadas fluorescentes compactas de 18 W/26 W | UN | 58.32 | 21 | 79.32
41.14.310 | Luminária redonda de embutir com difusor recuado, para 1 ou 2 lâmpadas fluorescentes compactas de 15 W/18 W/20 W/23 W/26 W | UN | 89.95 | 16.8 | 106.75
41.14.390 | Luminária retangular de sobrepor tipo calha aberta, com refletor em alumínio de alto brilho, para 2 lâmpadas fluorescentes tubulares 32 W/36 W | UN | 113.76 | 16.8 | 130.56
41.14.430 | Luminária quadrada de embutir tipo calha aberta, com refletor e aleta parabólicas em alumínio de alto brilho, para 4 lâmpadas fluorescentes de 14 W/16 W/18 W | UN | 183.35 | 16.8 | 200.15
41.14.510 | Luminária industrial pendente com refletor prismático sem alojamento para reator, para lâmpadas vapor de sódio/metálico ou mista de 150/250/400W | UN | 144.45 | 12.6 | 157.05
41.14.530 | Luminária redonda de sobrepor com difusor em vidro temperado jateado para 1 ou 2 lâmpadas fluorescentes compactas de 18/26W | UN | 51.74 | 12.6 | 64.34
41.14.560 | Luminária retangular de embutir tipo calha aberta com aletas parabólicas para 2 lâmpadas fluorescentes tubulares de 28/54W | UN | 128.67 | 16.8 | 145.47
41.14.590 | Luminária industrial pendente tipo calha aberta instalação em perfilado para 1 ou 2 lâmpadas fluorescentes tubulares 14W | UN | 69.18 | 21 | 90.18
41.14.600 | Luminária industrial pendente tipo calha aberta instalação em perfilado para 1 ou 2 lâmpadas fluorescentes tubulares 28/54W | UN | 94.26 | 21 | 115.26
41.14.620 | Luminária retangular de sobrepor tipo calha aberta com refletor e aletas parabólicas para 2 lâmpadas fluorescentes tubulares 28/54W | UN | 137.82 | 21 | 158.82
41.14.640 | Luminária retangular de embutir tipo calha aberta com refletor em alumínio de alto brilho para 2 lâmpadas fluorescentes tubulares de 28W/54W | UN | 90.43 | 21 | 111.43
41.14.670 | Luminária triangular de sobrepor tipo arandela para fluorescente compacta de 15/20/23W | UN | 71.48 | 21 | 92.48
41.14.730 | Luminária redonda de embutir com refletor em alumínio jateado e difusor em vidro para 2 lâmpadas fluorescentes compactas duplas de 18/26W | UN | 59.28 | 16.8 | 76.08
41.14.740 | Luminária retangular de embutir assimétrica para 1 lâmpada fluorescente tubular de 14W | UN | 105.95 | 16.8 | 122.75
41.14.750 | Luminária redonda de sobrepor ou pendente com refletor em alumínio anodizado facho concentrado para 1 lâmpada vapor metálico elipsoidal de 250 ou 400W | UN | 362.31 | 16.8 | 379.11
41.14.780 | Luminária retangular de sobrepor tipo calha fechada, com difusor plano, para 4 lâmpadas fluorescentes tubulares de 14/16/18 W | UN | 194.81 | 16.8 | 211.61
41.14.790 | Luminária retangular de embutir tipo calha aberta com refletor assimétrico em alumínio de alto brilho para 2 lâmpadas fluorescentes tubulares de 28/54W | UN | 161.32 | 16.8 | 178.12
41.15 | Aparelho de iluminacao interna decorativa
41.15.170 | Luminária redonda de embutir, com foco orientável e acessório antiofuscante, para 1 lâmpada dicroica de 50 W | UN | 40.04 | 12.6 | 52.64
41.20 | Reparos, conservacoes e complementos - GRUPO 41
41.20.020 | Recolocação de aparelhos de iluminação ou projetores fixos em teto, piso ou parede | UN | 0.37 | 16.8 | 17.17
41.20.080 | Plafon plástico e/ou PVC para acabamento de ponto de luz, com soquete E-27 para lâmpada fluorescente compacta | UN | 6.51 | 3.35 | 9.86
41.20.120 | Recolocação de reator | UN |  | 16.8 | 16.8
41.20.130 | Recolocação de lâmpada | UN |  | 3.35 | 3.35
41.31 | Iluminacao Led
41.31.040 | Luminária LED retangular de sobrepor com difusor translúcido, 4000 K, fluxo luminoso de 3690 a 4800 lm, potência de 38 a 41 W | UN | 314.28 | 16.8 | 331.08
41.31.070 | Luminária LED quadrada de sobrepor com difusor prismático translúcido, 4000 K, fluxo luminoso de 1363 a 1800 lm, potência de 15 a 24 W | UN | 240.97 | 12.6 | 253.57
41.31.080 | Luminária LED redonda de embutir com difusor translúcido, 4000 K, fluxo luminoso de 800 a 1060 lm, potência de 9 a 12 W | UN | 136.79 | 16.8 | 153.59
41.31.087 | Luminária LED redonda de sobrepor com difusor recuado translucido, 4000 K, fluxo luminoso de 1900 a 2000 lm, potência de 17 a 19 W | UN | 245.99 | 12.6 | 258.59
41.31.100 | Projetor LED verde retangular, foco orientável, para fixação no piso ou parede, potência de 7,5 W | UN | 39.34 | 12.6 | 51.94
42 | PARA-RAIOS PARA EDIFICACAO
42.01 | Complementos para para-raios
42.01.020 | Captor tipo Franklin, h= 300 mm, 4 pontos, 1 descida, acabamento cromado | UN | 86.51 | 10.5 | 97.01
42.01.040 | Captor tipo Franklin, h= 300 mm, 4 pontos, 2 descidas, acabamento cromado | UN | 76.69 | 10.5 | 87.19
42.01.060 | Luva de redução galvanizada de 2´ x 3/4´ | UN | 73.26 | 10.5 | 83.76
42.01.080 | Niple duplo galvanizado de 2´ | UN | 49.54 | 10.5 | 60.04
42.01.086 | Captor tipo terminal aéreo, h= 300 mm em alumínio | UN | 5.43 | 10.5 | 15.93
42.01.090 | Captor tipo terminal aéreo, h= 300 mm, diâmetro de 1/4´ em cobre | UN | 11 | 10.5 | 21.5
42.01.096 | Captor tipo terminal aéreo, h= 250 mm, diâmetro de 3/8´ galvanizado a fogo | UN | 12.95 | 10.5 | 23.45
42.01.098 | Captor tipo terminal aéreo, h= 600 mm, diâmetro de 3/8´ galvanizado a fogo | UN | 15.53 | 10.5 | 26.03
42.02 | Isolador galvanizado uso geral
42.02.010 | Isolador galvanizado uso geral, simples com rosca mecânica | UN | 5.31 | 10.5 | 15.81
42.02.020 | Isolador galvanizado uso geral, reforçado para fixação a 90° | UN | 13.8 | 10.5 | 24.3
42.02.040 | Isolador galvanizado uso geral, simples com chapa de encosto | UN | 4.9 | 10.5 | 15.4
42.02.060 | Isolador galvanizado uso geral, reforçado com chapa de encosto | UN | 7.08 | 10.5 | 17.58
42.02.080 | Isolador galvanizado uso geral, simples com calha para telha ondulada | UN | 12.64 | 10.5 | 23.14
42.02.100 | Isolador galvanizado uso geral, reforçado com calha para telha ondulada | UN | 14.83 | 10.5 | 25.33
42.03 | Isolador galvanizado para mastro
42.03.020 | Isolador galvanizado para mastro de diâmetro 2´, simples com 1 descida | UN | 8.24 | 10.5 | 18.74
42.03.040 | Isolador galvanizado para mastro de diâmetro 2´, simples com 2 descidas | UN | 13.62 | 10.5 | 24.12
42.03.060 | Isolador galvanizado para mastro de diâmetro 2´, reforçado com 1 descida | UN | 12.45 | 10.5 | 22.95
42.03.080 | Isolador galvanizado para mastro de diâmetro 2´, reforçado com 2 descidas | UN | 13.54 | 10.5 | 24.04
42.04 | Componentes de sustentacao para mastro galvanizado
42.04.020 | Braçadeira de contraventagem para mastro de diâmetro 2´ | UN | 12.55 | 10.5 | 23.05
42.04.040 | Apoio para mastro de diâmetro 2´ | UN | 12 | 10.5 | 22.5
42.04.060 | Base para mastro de diâmetro 2´ | UN | 52.95 | 10.5 | 63.45
42.04.080 | Contraventagem com cabo para mastro de diâmetro 2´ | UN | 174.59 | 12.6 | 187.19
42.04.120 | Mastro simples galvanizado de diâmetro 2´ | M | 78.62 | 12.6 | 91.22
42.04.140 | Suporte porta bandeira simples para mastro de diâmetro 2´ | UN | 17.46 | 10.5 | 27.96
42.04.160 | Suporte porta bandeira reforçado para mastro de diâmetro 2´ | UN | 36.37 | 10.5 | 46.87
42.05 | Componentes para cabo de descida
42.05.010 | Sinalizador de obstáculo simples, sem célula fotoelétrica | UN | 39.65 | 10.5 | 50.15
42.05.020 | Braçadeira para fixação do aparelho sinalizador para mastro de diâmetro 2´ | UN | 15.65 | 10.5 | 26.15
42.05.030 | Sinalizador de obstáculo duplo, sem célula fotoelétrica | UN | 73.42 | 10.5 | 83.92
42.05.050 | Sinalizador de obstáculo simples, com célula fotoelétrica | UN | 59.67 | 10.5 | 70.17
42.05.070 | Sinalizador de obstáculo duplo, com célula fotoelétrica | UN | 123.38 | 10.5 | 133.88
42.05.100 | Caixa de inspeção suspensa | UN | 18.38 | 41.99 | 60.37
42.05.110 | Conector cabo/haste de 3/4´ | UN | 22.21 | 4.2 | 26.41
42.05.120 | Conector de emenda em latão para cabo de até 50 mm² com 4 parafusos | UN | 27.65 | 4.2 | 31.85
42.05.140 | Conector olhal cabo/haste de 3/4´ | UN | 16.24 | 4.2 | 20.44
42.05.160 | Conector olhal cabo/haste de 5/8´ | UN | 5.97 | 4.2 | 10.17
42.05.170 | Vergalhão liso de aço galvanizado, diâmetro de 3/8´ | M | 14.21 | 16.8 | 31.01
42.05.180 | Esticador em latão para cabo de cobre | UN | 21.27 | 10.5 | 31.77
42.05.190 | Haste de aterramento de 3/4'' x 3 m | UN | 235.73 | 21 | 256.73
42.05.200 | Haste de aterramento de 5/8'' x 2,4 m | UN | 128.08 | 21 | 149.08
42.05.210 | Haste de aterramento de 5/8'' x 3 m | UN | 160.02 | 21 | 181.02
42.05.220 | Mastro para sinalizador de obstáculo, de 1,5 m x 3/4'' | UN | 49.55 | 10.5 | 60.05
42.05.230 | Clips de fixação para vergalhão em aço galvanizado de 3/8´ | UN | 3.41 | 8.4 | 11.81
42.05.240 | Suporte para tubo de proteção com chapa de encosto, diâmetro 2´ | UN | 9.65 | 10.5 | 20.15
42.05.250 | Barra condutora chata em alumínio de 3/4´ x 1/4´, inclusive acessórios de fixação | M | 15.97 | 21 | 36.97
42.05.260 | Suporte para tubo de proteção com grapa para chumbar, diâmetro 2´ | UN | 10.96 | 10.5 | 21.46
42.05.270 | Conector em latão estanhado para cabos de 16 a 50 mm² e vergalhões até 3/8" | UN | 34.45 | 8.4 | 42.85
42.05.290 | Suporte para fixação de terminal aéreo e/ou de cabo de cobre nu, com base plana | UN | 5.32 | 10.5 | 15.82
42.05.300 | Tampa para caixa de inspeção cilíndrica, aço galvanizado | UN | 46.28 | 2.1 | 48.38
42.05.310 | Caixa de inspeção do terra cilíndrica em PVC rígido, diâmetro de 300 mm - h= 250 mm | UN | 21.76 | 10.5 | 32.26
42.05.320 | Caixa de inspeção do terra cilíndrica em PVC rígido, diâmetro de 300 mm - h= 400 mm | UN | 38.27 | 10.5 | 48.77
42.05.330 | Caixa de inspeção do terra cilíndrica em PVC rígido, diâmetro de 300 mm - h= 600 mm | UN | 50.42 | 10.5 | 60.92
42.05.340 | Barra condutora chata em cobre de 3/4´ x 3/16´, inclusive acessórios de fixação | M | 164.25 | 21 | 185.25
42.05.370 | Caixa de equalização, de embutir, em aço com barramento, de 400 x 400 mm e tampa | UN | 554.77 | 41.99 | 596.76
42.05.380 | Caixa de equalização, de embutir, em aço com barramento, de 200 x 200 mm e tampa | UN | 379.04 | 41.99 | 421.03
42.05.390 | Presilha em latão para cabos de 16 até 50 mm² | UN | 1.45 | 1.68 | 3.13
42.05.410 | Suporte para fixação de terminal aéreo e/ou de cabo de cobre nu, com base ondulada | UN | 7.26 | 10.5 | 17.76
42.05.440 | Barra condutora chata em alumínio de 7/8´ x 1/8´, inclusive acessórios de fixação | M | 9.57 | 21 | 30.57
42.05.450 | Conector com rabicho e porca em latão para cabo de 16 a 35 mm² | UN | 17.85 | 4.2 | 22.05
42.05.510 | Suporte para fixação de fita de alumínio 7/8" x 1/8" e/ou cabo de cobre nu, com base ondulada | UN | 7.27 | 10.5 | 17.77
42.05.520 | Suporte para fixação de fita de alumínio 7/8" x 1/8", com base plana | UN | 5.98 | 10.5 | 16.48
42.05.542 | Tela equipotencial em aço inoxidável, largura de 200 mm, espessura de 1,4 mm | M | 68.24 | 10.5 | 78.74
42.05.550 | Cordoalha flexível "Jumpers" de 25 x 235 mm, com 4 furos de 11 mm | UN | 59.44 | 10.5 | 69.94
42.05.560 | Cordoalha flexível "Jumpers" de 25 x 300 mm, com 4 furos de 11 mm | UN | 68.81 | 10.5 | 79.31
42.05.570 | Terminal estanhado com 1 furo e 1 compressão - 16 mm² | UN | 5.6 | 10.5 | 16.1
42.05.580 | Terminal estanhado com 1 furo e 1 compressão - 35 mm² | UN | 7.88 | 10.5 | 18.38
42.05.590 | Terminal estanhado com 1 furo e 1 compressão - 50 mm² | UN | 11.41 | 10.5 | 21.91
42.05.620 | Terminal estanhado com 2 furos e 1 compressão - 50 mm² | UN | 18.42 | 10.5 | 28.92
42.05.630 | Conector tipo ´X´ para aterramento de telas, acabamento estanhado, para cabo de 16 - 50 mm² | UN | 81.39 | 10.5 | 91.89
42.05.650 | Malha fechada pré-fabricada em fio de cobre de 16mm e mesch 30 x 30cm para aterramento | M2 | 198.55 | 4.19 | 202.74
42.20 | Reparos, conservacoes e complementos - GRUPO 42
42.20.080 | Solda exotérmica conexão cabo-cabo horizontal em X, bitola do cabo de 16-16mm² a 35-35mm² | UN | 8.53 | 21 | 29.53
42.20.090 | Solda exotérmica conexão cabo-cabo horizontal em X, bitola do cabo de 50-25mm² a 95-50mm² | UN | 17.06 | 21 | 38.06
42.20.120 | Solda exotérmica conexão cabo-cabo horizontal em X sobreposto, bitola do cabo de 35-35mm² a 50-35mm² | UN | 17.06 | 21 | 38.06
42.20.130 | Solda exotérmica conexão cabo-cabo horizontal em X sobreposto, bitola do cabo de 50-50mm² a 95-50mm² | UN | 30.68 | 21 | 51.68
42.20.150 | Solda exotérmica conexão cabo-cabo horizontal em T, bitola do cabo de 16-16mm² a 50-35mm², 70-35mm² e 95-35mm² | UN | 8.74 | 21 | 29.74
42.20.160 | Solda exotérmica conexão cabo-cabo horizontal em T, bitola do cabo de 50-50mm² a 95-50mm² | UN | 16.93 | 21 | 37.93
42.20.170 | Solda exotérmica conexão cabo-cabo horizontal reto, bitola do cabo de 16mm² a 70mm² | UN | 8.54 | 21 | 29.54
42.20.190 | Solda exotérmica conexão cabo-haste em X sobreposto, bitola do cabo de 35mm² a 50mm² para haste de 5/8" e 3/4" | UN | 30.78 | 21 | 51.78
42.20.210 | Solda exotérmica conexão cabo-haste em T, bitola do cabo de 35mm² para haste de 5/8" e 3/4" | UN | 17.22 | 21 | 38.22
42.20.220 | Solda exotérmica conexão cabo-haste em T, bitola do cabo de 50mm² a 95mm² para haste de 5/8" e 3/4" | UN | 30.42 | 21 | 51.42
42.20.230 | Solda exotérmica conexão cabo-haste na lateral, bitola do cabo de 25mm² a 70mm² para haste de 5/8" e 3/4" | UN | 17.43 | 21 | 38.43
42.20.240 | Solda exotérmica conexão cabo-haste no topo, bitola do cabo de 25mm² a 35mm² para haste de 5/8" | UN | 16.33 | 21 | 37.33
42.20.250 | Solda exotérmica conexão cabo-haste no topo, bitola do cabo de 50mm² a 95mm² para haste de 5/8" e 3/4" | UN | 17.01 | 21 | 38.01
42.20.260 | Solda exotérmica conexão cabo-ferro de construção com cabo paralelo, bitola do cabo de 35mm² para haste de 5/8" e 3/4" | UN | 8.79 | 21 | 29.79
42.20.270 | Solda exotérmica conexão cabo-ferro de construção com cabo paralelo, bitola do cabo de 50mm² a 70mm² para haste de 5/8" e 3/4" | UN | 18.51 | 21 | 39.51
42.20.280 | Solda exotérmica conexão cabo-ferro de construção com cabo em X sobreposto, bitola do cabo de 35mm² a 70mm² para haste de 5/8" | UN | 16.82 | 21 | 37.82
42.20.290 | Solda exotérmica conexão cabo-ferro de construção com cabo em X sobreposto, bitola do cabo de 35mm² a 70mm² para haste de 3/8" | UN | 17.09 | 21 | 38.09
42.20.300 | Solda exotérmica conexão cabo-terminal com duas fixações, bitola do cabo de 25mm² a 50mm² para terminal 3x25 | UN | 8.44 | 21 | 29.44
42.20.310 | Solda exotérmica conexão cabo-superfície de aço, bitola do cabo de 16mm² a 35mm² | UN | 8.94 | 21 | 29.94
42.20.320 | Solda exotérmica conexão cabo-superfície de aço, bitola do cabo de 50mm² a 95mm² | UN | 17.16 | 21 | 38.16
43 | APARELHOS ELETRICOS, HIDRAULICOS E A GAS.
43.01 | Bebedouros
43.01.012 | Purificador de pressão elétrico em chapa eletrozincado pré-pintada e tampo em aço inoxidável, tipo coluna, capacidade de refrigeração de 2 l/h - simples | UN | 1243.54 | 58.74 | 1302.28
43.01.032 | Purificador de pressão elétrico em chapa eletrozincado pré-pintada e tampo em aço inoxidável, tipo coluna, capacidade de refrigeração de 2 l/h - conjugado | UN | 1407.76 | 58.74 | 1466.5
43.02 | Chuveiros
43.02.010 | Chuveiro frio em PVC, diâmetro de 10 cm | UN | 10.04 | 21 | 31.04
43.02.070 | Chuveiro com válvula de acionamento antivandalismo, DN= 3/4´ | UN | 634.92 | 39.89 | 674.81
43.02.080 | Chuveiro elétrico de 6.500W / 220V com resistência blindada | UN | 399.6 | 33.62 | 433.22
43.02.100 | Chuveiro com jato regulável em metal com acabamento cromado | UN | 157.02 | 21 | 178.02
43.02.122 | Chuveiro frio em PVC, com registro e tubo de ligação acoplados | UN | 10.9 | 25.18 | 36.08
43.02.140 | Chuveiro elétrico de 5.500 W / 220 V em PVC | UN | 74.38 | 33.62 | 108
43.02.160 | Chuveiro lava-olhos, acionamento manual, tubulação em ferro galvanizado com pintura epóxi cor verde | UN | 2041.1 | 83.98 | 2125.08
43.02.170 | Chuveiro elétrico de 7.500W / 220 V, com resistência blindada | UN | 433.66 | 33.62 | 467.28
43.02.180 | Ducha eletrônica de 6.800W até 7.900 W / 220 V | UN | 141.81 | 33.62 | 175.43
43.03 | Aquecedores
43.03.050 | Aquecedor a gás de acumulação, capacidade 300 l | UN | 14690.36 | 167.96 | 14858.32
43.03.130 | Aquecedor a gás de acumulação, capacidade 500 l | UN | 13061.68 | 188.96 | 13250.64
43.03.212 | Aquecedor de passagem elétrico individual, baixa pressão - 5.000 W / 6.400 W | UN | 474.48 | 209.95 | 684.43
43.03.220 | Sistema de aquecimento de passagem a gás com sistema misturador para abastecimento de até 08 duchas | CJ | 11476.28 | 4431.2 | 15907.48
43.03.230 | Sistema de aquecimento de passagem a gás com sistema misturador para abastecimento de até 16 duchas | CJ | 20623.9 | 4985.1 | 25609
43.03.240 | Sistema de aquecimento de passagem a gás com sistema misturador para abastecimento de até 24 duchas | CJ | 26386 | 5862.22 | 32248.22
43.03.500 | Coletor em alumínio para sistema de aquecimento solar com área coletora até 1,60 m² | UN | 1081.71 | 43.69 | 1125.4
43.03.510 | Coletor em alumínio para sistema de aquecimento solar com área coletora até 2,00 m² | UN | 1448.52 | 54.61 | 1503.13
43.03.550 | Reservatório térmico horizontal em aço inoxidável AISI 304, capacidade de 500 litros | UN | 2938.59 | 58.74 | 2997.33
43.04 | Torneiras eletricas
43.04.020 | Torneira elétrica | UN | 192.59 | 33.62 | 226.21
43.05 | Exaustor, ventilador e circulador de ar
43.05.030 | Exaustor elétrico em plástico, vazão de 150 a 190m³/h | UN | 361.77 | 41.99 | 403.76
43.05.100 | Insuflador de ar compacto, para renovação de ar em ambientes, vazão máxima 93 m³/h | UN | 289.48 | 41.99 | 331.47
43.06 | Emissores de som
43.06.010 | Cigarra de embutir 50/60HZ até 127V, com placa | UN | 30.74 | 21 | 51.74
43.07 | Aparelho condicionador de ar
43.07.070 | Ar condicionado a frio, tipo split piso teto com capacidade de 48.000 BTU/h | CJ | 7060.54 | 343.51 | 7404.05
43.07.300 | Ar condicionado a frio, tipo split cassete com capacidade de 18.000 BTU/h | CJ | 6638.44 | 332.81 | 6971.25
43.07.310 | Ar condicionado a frio, tipo split cassete com capacidade de 24.000 BTU/h | CJ | 7615.11 | 343.51 | 7958.62
43.07.320 | Ar condicionado a frio, tipo split cassete com capacidade de 36.000 BTU/h | CJ | 11318.03 | 343.51 | 11661.54
43.07.330 | Ar condicionado a frio, tipo split parede com capacidade de 12.000 BTU/h | CJ | 2820.52 | 332.81 | 3153.33
43.07.340 | Ar condicionado a frio, tipo split parede com capacidade de 18.000 BTU/h | CJ | 3842.95 | 332.81 | 4175.76
43.07.350 | Ar condicionado a frio, tipo split parede com capacidade de 24.000 BTU/h | CJ | 5432.83 | 343.51 | 5776.34
43.07.360 | Ar condicionado a frio, tipo split parede com capacidade de 30.000 BTU/h | CJ | 6291.87 | 343.51 | 6635.38
43.07.380 | Ar condicionado a frio, tipo split piso teto com capacidade de 24.000 BTU/h | CJ | 6427.05 | 343.51 | 6770.56
43.07.390 | Ar condicionado a frio, tipo split piso teto com capacidade de 36.000 BTU/h | CJ | 9416.69 | 343.51 | 9760.2
43.08 | Equipamentos para sistema VRF ar condicionado
43.08.001 | Condensador para sistema VRF de ar condicionado, capacidade até 6 TR | UN | 36238.23 | 779.44 | 37017.67
43.08.002 | Condensador para sistema VRF de ar condicionado, capacidade de 8 TR a 10 TR | UN | 41889.77 | 779.44 | 42669.21
43.08.003 | Condensador para sistema VRF de ar condicionado, capacidade de 11 TR a 13 TR | UN | 48400.55 | 779.44 | 49179.99
43.08.004 | Condensador para sistema VRF de ar condicionado, capacidade de 14 TR a 16 TR | UN | 53936.94 | 779.44 | 54716.38
43.08.020 | Evaporador para sistema VRF de ar condicionado, tipo parede, capacidade de 1 TR | UN | 3484.32 | 682.01 | 4166.33
43.08.021 | Evaporador para sistema VRF de ar condicionado, tipo parede, capacidade de 2 TR | UN | 4504.61 | 682.01 | 5186.62
43.08.022 | Evaporador para sistema VRF de ar condicionado, tipo parede, capacidade de 3 TR | UN | 6056.92 | 682.01 | 6738.93
43.08.030 | Evaporador para sistema VRF de ar condicionado, tipo piso teto, capacidade de 1 TR | UN | 3878.83 | 682.01 | 4560.84
43.08.031 | Evaporador para sistema VRF de ar condicionado, tipo piso teto, capacidade de 2 TR | UN | 4466.35 | 682.01 | 5148.36
43.08.032 | Evaporador para sistema VRF de ar condicionado, tipo piso teto, capacidade de 3 TR | UN | 5302.67 | 682.01 | 5984.68
43.08.033 | Evaporador para sistema VRF de ar condicionado, tipo piso teto, capacidade de 4 TR | UN | 6141.67 | 682.01 | 6823.68
43.08.040 | Evaporador para sistema VRF de ar condicionado, tipo cassete, capacidade de 1 TR | UN | 3579.83 | 682.01 | 4261.84
43.08.041 | Evaporador para sistema VRF de ar condicionado, tipo cassete, capacidade de 2 TR | UN | 4067.14 | 682.01 | 4749.15
43.08.042 | Evaporador para sistema VRF de ar condicionado, tipo cassete, capacidade de 3 TR | UN | 4414.43 | 682.01 | 5096.44
43.08.043 | Evaporador para sistema VRF de ar condicionado, tipo cassete, capacidade de 4 TR | UN | 4559.24 | 682.01 | 5241.25
43.10 | Bombas centrifugas, uso geral
43.10.050 | Conjunto motor-bomba (centrífuga) 10 cv, monoestágio, Hman= 24 a 36 mca, Q= 53 a 45 m³/h | UN | 7921.57 | 234.96 | 8156.53
43.10.090 | Conjunto motor-bomba (centrífuga) 20 cv, monoestágio, Hman= 40 a 70 mca, Q= 76 a 28 m³/h | UN | 13779.95 | 234.96 | 14014.91
43.10.110 | Conjunto motor-bomba (centrífuga) 5 cv, monoestágio, Hmam= 14 a 26 mca, Q= 56 a 30 m³/h | UN | 3823.43 | 234.96 | 4058.39
43.10.130 | Conjunto motor-bomba (centrífuga) 3/4 cv, monoestágio, Hman= 10 a 16 mca, Q= 12,7 a 8 m³/h | UN | 2019.81 | 234.96 | 2254.77
43.10.210 | Conjunto motor-bomba (centrífuga) 60 cv, monoestágio, Hman= 90 a 125 mca, Q= 115 a 50 m³/h | UN | 34502.01 | 234.96 | 34736.97
43.10.230 | Conjunto motor-bomba (centrífuga) 2 cv, monoestágio, Hman= 12 a 27 mca, Q= 25 a 8 m³/h | UN | 2597.26 | 234.96 | 2832.22
43.10.250 | Conjunto motor-bomba (centrífuga) 15 cv, monoestágio, Hman= 30 a 60 mca, Q= 82 a 20 m³/h | UN | 8172.81 | 234.96 | 8407.77
43.10.290 | Conjunto motor-bomba (centrífuga) 5 cv, monoestágio, Hman= 24 a 33 mca, Q= 41,6 a 35,2 m³/h | UN | 3731.77 | 234.96 | 3966.73
43.10.450 | Conjunto motor-bomba (centrífuga) 30 cv, monoestágio, Hman= 20 a 50 mca, Q= 197 a 112 m³/h | UN | 15251.58 | 234.96 | 15486.54
43.10.452 | Conjunto motor-bomba (centrífuga) 1,5 cv, multiestágio, Hman= 20 a 35 mca, Q= 7,1 a 4,5 m³/h | UN | 3174.48 | 234.96 | 3409.44
43.10.454 | Conjunto motor-bomba (centrífuga) 3 cv, multiestágio, Hman= 30 a 45 mca, Q= 12,4 a 8,4 m³/h | UN | 4291.62 | 234.96 | 4526.58
43.10.456 | Conjunto motor-bomba (centrífuga) 3 cv, multiestágio, Hman= 35 a 60 mca, Q= 7,8 a 5,8 m³/h | UN | 4814.4 | 234.96 | 5049.36
43.10.480 | Conjunto motor-bomba (centrífuga) 7,5 cv, multiestágio, Hman= 30 a 80 mca, Q= 21,6 a 12,0 m³/h | UN | 6678.61 | 234.96 | 6913.57
43.10.490 | Conjunto motor-bomba (centrífuga) 5 cv, multiestágio, Hman= 25 a 50 mca, Q= 21,0 a 13,3 m³/h | UN | 5068.14 | 234.96 | 5303.1
43.10.620 | Conjunto motor-bomba (centrífuga), 0,5 cv, monoestágio, Hman= 10 a 20 mca, Q= 7,5 a 1,5 m³/h | UN | 1293.29 | 234.96 | 1528.25
43.10.670 | Conjunto motor-bomba (centrífuga) 0,5 cv, monoestágio, trifásico, Hman= 9 a 21 mca, Q= 8,3 a 2,0 m³/h | UN | 1049.95 | 234.96 | 1284.91
43.10.730 | Conjunto motor-bomba (centrífuga) 30 cv, monoestágio trifásico, Hman= 70 a 94 mca, Q= 34,80 a 61,7 m³/h | UN | 14076.18 | 234.96 | 14311.14
43.10.740 | Conjunto motor-bomba (centrífuga) 20 cv, monoestágio trifásico, Hman= 62 a 90 mca, Q= 21,1 a 43,8 m³/h | UN | 10375.1 | 234.96 | 10610.06
43.10.750 | Conjunto motor-bomba (centrífuga) 1 cv, monoestágio trifásico, Hman= 8 a 25 mca e Q= 11 a 1,50 m³/h | UN | 1301.5 | 234.96 | 1536.46
43.10.770 | Conjunto motor-bomba (centrífuga) 40 cv, monoestágio trifásico, Hman= 45 a 75 mca e Q= 120 a 75 m³/h | UN | 24242.94 | 234.96 | 24477.9
43.10.780 | Conjunto motor-bomba (centrífuga) 50 cv, monoestágio trifásico, Hman= 61 a 81 mca e Q= 170 a 80 m³/h | UN | 28736.12 | 234.96 | 28971.08
43.10.790 | Conjunto motor-bomba (centrífuga) 1 cv, multiestágio trifásico, Hman= 15 a 30 mca, Q= 6,5 a 4,2 m³/h | UN | 1654.5 | 234.96 | 1889.46
43.10.794 | Conjunto motor-bomba (centrífuga) 1 cv, multiestágio trifásico, Hman= 70 a 115 mca e Q= 1,0 a 1,6 m³/h | UN | 2813.19 | 234.96 | 3048.15
43.11 | Bombas submersiveis
43.11.050 | Conjunto motor-bomba submersível para poço profundo de 6´, Q= 10 a 20m³/h, Hman= 80 a 48 mca, até 6 HP | UN | 6870.12 | 503.88 | 7374
43.11.060 | Conjunto motor-bomba submersível para poço profundo de 6´, Q= 10 a 20m³/h, Hman= 108 a 64,5 mca, 8 HP | UN | 7915.12 | 503.88 | 8419
43.11.100 | Conjunto motor-bomba submersível para poço profundo de 6´, Q= 10 a 20m³/h, Hman= 274 a 170 mca, 20 HP | UN | 16654.91 | 503.88 | 17158.79
43.11.110 | Conjunto motor-bomba submersível para poço profundo de 6´, Q= 20 a 34m³/h, Hman= 56,5 a 32 mca, até 8 HP | UN | 7376.28 | 503.88 | 7880.16
43.11.130 | Conjunto motor-bomba submersível para poço profundo de 6´, Q= 20 a 34m³/h, Hman= 92,5 a 53 mca, 12,5 HP | UN | 8633.33 | 503.88 | 9137.21
43.11.150 | Conjunto motor-bomba submersível para poço profundo de 6´, Q= 20 a 34m³/h, Hman= 152 a 88 mca, 20 HP | UN | 14797.68 | 503.88 | 15301.56
43.11.320 | Conjunto motor-bomba submersível vertical para esgoto, Q= 4,8 a 25,8 m³/h, Hmam= 19 a 5 mca, potência 1 cv, diâmetro de sólidos até 20mm | UN | 5138.2 | 335.92 | 5474.12
43.11.330 | Conjunto motor-bomba submersível vertical para esgoto, Q= 4,6 a 57,2 m³/h, Hman= 13 a 4 mca, potência 2 a 3,5 cv, diâmetro de sólidos até 50mm | UN | 6909.47 | 335.92 | 7245.39
43.11.360 | Conjunto motor-bomba submersível vertical para águas residuais, Q= 2 a16 m³/h, Hman= 12 a 2 mca, potência de 0,5 cv | UN | 2034.76 | 335.92 | 2370.68
43.11.370 | Conjunto motor-bomba submersível vertical para águas residuais, Q= 3 a 20 m³/h, Hman= 13 a 5 mca, potência de 1 cv | UN | 2522.71 | 335.92 | 2858.63
43.11.380 | Conjunto motor-bomba submersível vertical para águas residuais, Q= 10 a 50 m³/h, Hman= 22 a 4 mca, potência 4 cv | UN | 5366.82 | 335.92 | 5702.74
43.11.390 | Conjunto motor-bomba submersível vertical para águas residuais, Q= 8 a 45 m³/h, Hman= 10,5 a 3,5 mca, potência 1,5 cv | UN | 3498.38 | 335.92 | 3834.3
43.11.400 | Conjunto motor-bomba submersível vertical para esgoto, Q= 3,4 a 86,3 m³/h, Hman= 14 a 5 mca, potência 5 cv | UN | 13046.33 | 335.92 | 13382.25
43.11.410 | Conjunto motor-bomba submersível vertical para esgoto, Q= 9,1 a 113,6m³/h, Hman= 20 a 15 mca, potência 10 cv | UN | 21415.79 | 335.92 | 21751.71
43.11.420 | Conjunto motor-bomba submersível vertical para esgoto, Q=9,3 a 69,0 m³/h, Hman=15 a 7 mca, potência 3cv, diâmetro de sólidos 50/65mm | UN | 6369.2 | 335.92 | 6705.12
43.11.460 | Conjunto motor-bomba submersível vertical para esgoto, Q= 40 m³/h, Hman= 40 mca, diâmetro de sólidos até 50 mm | UN | 22635.75 | 335.92 | 22971.67
43.12 | Bombas especiais, uso industrial
43.12.500 | Filtro de areia com carga de areia filtrante, vazão de 16,9 m³/h | UN | 3147.1 | 117.48 | 3264.58
43.20 | Reparos, conservacoes e complementos - GRUPO 43
43.20.130 | Caixa de passagem para condicionamento de ar tipo Split, com saída de dreno único na vertical - 39 x 22 x 6 cm | UN | 26.29 | 11.14 | 37.43
43.20.140 | Bomba de remoção de condensados para condicionadores de ar | UN | 682.09 | 41.99 | 724.08
43.20.200 | Controlador de temperatura analógico | UN | 292.83 | 21 | 313.83
43.20.210 | Bomba de circulação para água quente | UN | 618.27 | 21 | 639.27
43.20.250 | Poço termométrico em alumínio, com haste de 30mm e rosca 1/2" npt | UN | 55.99 | 8.4 | 64.39
43.20.260 | Termostato para aquecimento ou refrigeração com programação horária | UN | 534.8 | 21 | 555.8
44 | APARELHOS E METAIS HIDRAULICOS
44.01 | Aparelhos e loucas
44.01.030 | Bacia turca de louça - 6 litros | UN | 528.38 | 50.37 | 578.75
44.01.040 | Bacia sifonada com caixa de descarga acoplada e tampa - infantil | UN | 771.84 | 58.74 | 830.58
44.01.050 | Bacia sifonada de louça sem tampa - 6 litros | UN | 218.16 | 50.37 | 268.53
44.01.070 | Bacia sifonada de louça sem tampa com saída horizontal - 6 litros | UN | 402.68 | 50.37 | 453.05
44.01.100 | Lavatório de louça sem coluna | UN | 73.69 | 58.74 | 132.43
44.01.110 | Lavatório de louça com coluna | UN | 199.62 | 58.74 | 258.36
44.01.160 | Lavatório de louça pequeno com coluna suspensa - linha especial | UN | 592.55 | 58.74 | 651.29
44.01.170 | Lavatório em polipropileno | UN | 37.98 | 21 | 58.98
44.01.200 | Mictório de louça sifonado auto aspirante | UN | 369.69 | 58.74 | 428.43
44.01.240 | Lavatório em louça com coluna suspensa | UN | 412.59 | 58.74 | 471.33
44.01.270 | Cuba de louça de embutir oval | UN | 89.67 | 21 | 110.67
44.01.310 | Tanque de louça com coluna de 30 litros | UN | 605.65 | 125.97 | 731.62
44.01.360 | Tanque de louça com coluna de 18 a 20 litros | UN | 481.33 | 125.97 | 607.3
44.01.370 | Tanque em granito sintético, linha comercial - sem pertences | UN | 199.09 | 41.99 | 241.08
44.01.610 | Lavatório de louça para canto, sem coluna - sem pertences | UN | 179.38 | 21 | 200.38
44.01.680 | Caixa de descarga em plástico, de sobrepor, capacidade 9 litros com engate flexível | UN | 79.28 | 13.86 | 93.14
44.01.690 | Tanque de louça sem coluna de 30 litros | UN | 472.65 | 125.97 | 598.62
44.01.800 | Bacia sifonada com caixa de descarga acoplada sem tampa - 6 litros | CJ | 588.5 | 50.37 | 638.87
44.01.850 | Cuba de louça de embutir redonda | UN | 96.02 | 21 | 117.02
44.02 | Bancadas e tampos
44.02.062 | Tampo/bancada em granito, com frontão, espessura de 2 cm, acabamento polido | M2 | 504.3 | 69.57 | 573.87
44.02.100 | Tampo/bancada em mármore nacional espessura de 3 cm | M2 | 976.56 | 74.22 | 1050.78
44.02.200 | Tampo/bancada em concreto armado, revestido em aço inoxidável fosco polido | M2 | 1082.87 | 150.36 | 1233.23
44.02.300 | Superfície sólido mineral para bancadas, saias, frontões e/ou cubas | M2 | 2325.04 |  | 2325.04
44.03 | Acessorios e metais
44.03.010 | Dispenser toalheiro em ABS e policarbonato para bobina de 20 cm x 200 m, com alavanca | UN | 235.28 | 5.09 | 240.37
44.03.020 | Meia saboneteira de louça de embutir | UN | 39.24 | 12.25 | 51.49
44.03.030 | Dispenser toalheiro metálico esmaltado para bobina de 25cm x 50m, sem alavanca | UN | 58.98 | 5.09 | 64.07
44.03.040 | Saboneteira de louça de embutir | UN | 45.55 | 12.25 | 57.8
44.03.050 | Dispenser papel higiênico em ABS para rolão 300 / 600 m, com visor | UN | 78.36 | 5.09 | 83.45
44.03.080 | Porta-papel de louça de embutir | UN | 45.89 | 12.25 | 58.14
44.03.090 | Cabide cromado para banheiro | UN | 39.61 | 5.09 | 44.7
44.03.130 | Saboneteira tipo dispenser, para refil de 800 ml | UN | 38.98 | 5.09 | 44.07
44.03.180 | Dispenser toalheiro em ABS, para folhas | UN | 55.59 | 5.09 | 60.68
44.03.210 | Ducha cromada simples | UN | 59.6 | 21 | 80.6
44.03.260 | Armário de plástico de embutir, para lavatório | UN | 113.76 | 37.11 | 150.87
44.03.300 | Torneira volante tipo alavanca | UN | 187.16 | 15.95 | 203.11
44.03.310 | Torneira de mesa para lavatório, acionamento hidromecânico, com registro integrado regulador de vazão, em latão cromado, DN= 1/2´ | UN | 881.57 | 15.95 | 897.52
44.03.315 | Torneira de mesa com bica móvel e alavanca | UN | 99.53 | 15.95 | 115.48
44.03.316 | Torneira misturador clínica de mesa com arejador articulado, acionamento cotovelo | UN | 405.12 | 58.79 | 463.91
44.03.360 | Ducha higiênica cromada | UN | 453.32 | 21 | 474.32
44.03.370 | Torneira curta com rosca para uso geral, em latão fundido sem acabamento, DN= 1/2´ | UN | 29.23 | 14.69 | 43.92
44.03.380 | Torneira curta com rosca para uso geral, em latão fundido sem acabamento, DN= 3/4´ | UN | 29.05 | 14.69 | 43.74
44.03.400 | Torneira curta com rosca para uso geral, em latão fundido cromado, DN= 3/4´ | UN | 36.03 | 14.69 | 50.72
44.03.420 | Torneira curta sem rosca para uso geral, em latão fundido sem acabamento, DN= 3/4´ | UN | 21.58 | 14.69 | 36.27
44.03.430 | Torneira curta sem rosca para uso geral, em latão fundido cromado, DN= 1/2´ | UN | 26.18 | 14.69 | 40.87
44.03.440 | Torneira curta sem rosca para uso geral, em latão fundido cromado, DN= 3/4´ | UN | 27.54 | 14.69 | 42.23
44.03.450 | Torneira longa sem rosca para uso geral, em latão fundido cromado | UN | 48.57 | 14.69 | 63.26
44.03.470 | Torneira de parede para pia com bica móvel e arejador, em latão fundido cromado | UN | 72.45 | 14.69 | 87.14
44.03.480 | Torneira de mesa para lavatório compacta, acionamento hidromecânico, em latão cromado, DN= 1/2´ | UN | 190.28 | 15.95 | 206.23
44.03.500 | Aparelho misturador de parede, para pia, com bica móvel, acabamento cromado | UN | 517.48 | 58.79 | 576.27
44.03.510 | Torneira de parede antivandalismo, DN= 3/4´ | UN | 410.52 | 33.58 | 444.1
44.03.590 | Torneira de mesa para pia com bica móvel e arejador em latão fundido cromado | UN | 176.77 | 15.95 | 192.72
44.03.630 | Torneira de acionamento restrito em latão cromado, DN= 1/2´ com adaptador para 3/4´ | UN | 54.63 | 14.69 | 69.32
44.03.640 | Torneira de parede acionamento hidromecânico, em latão cromado, DN= 1/2´ ou 3/4´ | UN | 371.39 | 14.69 | 386.08
44.03.670 | Caixa de descarga de embutir, acionamento frontal, completa | CJ | 774.13 | 58.11 | 832.24
44.03.690 | Torneira de parede em ABS, DN 1/2´ ou 3/4´, 10cm | UN | 3.8 | 14.69 | 18.49
44.03.700 | Torneira de parede em ABS, DN 1/2´ ou 3/4´, 15cm | UN | 4.3 | 14.69 | 18.99
44.03.720 | Torneira de mesa para lavatório, acionamento hidromecânico com alavanca, registro integrado regulador de vazão, em latão cromado, DN= 1/2´ | UN | 661.68 | 15.95 | 677.63
44.03.810 | Aparelho misturador de mesa para pia com bica móvel, acabamento cromado | UN | 590.13 | 58.79 | 648.92
44.03.825 | Misturador termostato para chuveiro ou ducha, acabamento cromado | UN | 1452.72 | 58.79 | 1511.51
44.03.900 | Secador de mãos em ABS | UN | 1113.96 | 5.09 | 1119.05
44.03.920 | Ducha higiênica com registro | UN | 424.73 | 21 | 445.73
44.03.931 | Desviador para duchas e chuveiros | UN | 45.5 | 25.24 | 70.74
44.03.940 | Válvula dupla para bancada de laboratório, uso em GLP, com bico para mangueira - diâmetro de 1/4´ a 1/2´ | UN | 262.76 | 21 | 283.76
44.03.950 | Válvula para cuba de laboratório, com nuca giratória e bico escalonado para mangueira | UN | 443.19 | 21 | 464.19
44.04 | Prateleiras
44.04.030 | Prateleira em granito com espessura de 2 cm | M2 | 426.66 | 24.12 | 450.78
44.04.040 | Prateleira em granilite | M2 | 217.49 | 74.22 | 291.71
44.04.050 | Prateleira em granito com espessura de 3 cm | M2 | 754.34 | 24.12 | 778.46
44.06 | Aparelhos de aco inoxidavel
44.06.010 | Lavatório coletivo em aço inoxidável | M | 1104.51 | 58.74 | 1163.25
44.06.100 | Mictório coletivo em aço inoxidável | M | 683.62 | 58.74 | 742.36
44.06.200 | Tanque em aço inoxidável | UN | 914.13 | 125.97 | 1040.1
44.06.250 | Cuba em aço inoxidável simples de 300 x 140mm | UN | 149.6 | 21 | 170.6
44.06.300 | Cuba em aço inoxidável simples de 400x340x140mm | UN | 211.29 | 21 | 232.29
44.06.310 | Cuba em aço inoxidável simples de 465x300x140mm | UN | 238.87 | 21 | 259.87
44.06.320 | Cuba em aço inoxidável simples de 560x330x140mm | UN | 297.14 | 21 | 318.14
44.06.330 | Cuba em aço inoxidável simples de 500x400x400mm | UN | 624.76 | 21 | 645.76
44.06.360 | Cuba em aço inoxidável simples de 500x400x200mm | UN | 355.6 | 21 | 376.6
44.06.370 | Cuba em aço inoxidável simples de 500x400x250mm | UN | 486.55 | 21 | 507.55
44.06.400 | Cuba em aço inoxidável simples de 500x400x300mm | UN | 551.13 | 21 | 572.13
44.06.410 | Cuba em aço inoxidável simples de 600x500x300mm | UN | 776.02 | 21 | 797.02
44.06.470 | Cuba em aço inoxidável simples de 600x500x350mm | UN | 902.81 | 21 | 923.81
44.06.520 | Cuba em aço inoxidável simples de 600x500x400mm | UN | 940.34 | 21 | 961.34
44.06.570 | Cuba em aço inoxidável simples de 700x600x450mm | UN | 1381.45 | 21 | 1402.45
44.06.600 | Cuba em aço inoxidável simples de 1400x900x500mm | UN | 4216.81 | 21 | 4237.81
44.06.610 | Cuba em aço inoxidável simples de 1100x600x400mm | UN | 1739.28 | 21 | 1760.28
44.06.700 | Cuba em aço inoxidável dupla de 715x400x140mm | UN | 650.3 | 21 | 671.3
44.06.710 | Cuba em aço inoxidável dupla de 835x340x140mm | UN | 684.23 | 21 | 705.23
44.06.750 | Cuba em aço inoxidável dupla de 1020x400x250mm | UN | 1012.44 | 21 | 1033.44
44.20 | Reparos, conservacoes e complementos - GRUPO 44
44.20.010 | Sifão plástico sanfonado universal de 1´ | UN | 13.89 | 16.8 | 30.69
44.20.020 | Recolocação de torneiras | UN | 0.06 | 21 | 21.06
44.20.040 | Recolocação de sifões | UN | 0.06 | 21 | 21.06
44.20.060 | Recolocação de aparelhos sanitários, incluindo acessórios | UN | 0.8 | 58.74 | 59.54
44.20.080 | Recolocação de caixas de descarga de sobrepor | UN |  | 104.98 | 104.98
44.20.100 | Engate flexível metálico DN= 1/2´ | UN | 36.04 | 5.03 | 41.07
44.20.110 | Engate flexível de PVC DN= 1/2´ | UN | 8.12 | 5.03 | 13.15
44.20.120 | Canopla para válvula de descarga | UN | 119.33 | 2.85 | 122.18
44.20.121 | Arejador com articulador em ABS cromado para torneira padrão, completo | UN | 34.44 | 1.68 | 36.12
44.20.130 | Tubo de ligação para mictório, DN= 1/2´ | UN | 64.16 | 5.03 | 69.19
44.20.150 | Acabamento cromado para registro | UN | 49.6 | 2.85 | 52.45
44.20.160 | Botão para válvula de descarga | UN | 55.97 | 2.85 | 58.82
44.20.180 | Reparo para válvula de descarga | UN | 62.34 | 37.8 | 100.14
44.20.200 | Sifão de metal cromado de 1 1/2´ x 2´ | UN | 139.16 | 21 | 160.16
44.20.220 | Sifão de metal cromado de 1´ x 1 1/2´ | UN | 149.15 | 21 | 170.15
44.20.230 | Tubo de ligação para sanitário | UN | 42.86 | 5.03 | 47.89
44.20.240 | Sifão plástico com copo, rígido, de 1´ x 1 1/2´ | UN | 26.33 | 16.8 | 43.13
44.20.260 | Sifão plástico com copo, rígido, de 1 1/4´ x 2´ | UN | 21.61 | 16.8 | 38.41
44.20.280 | Tampa de plástico para bacia sanitária | UN | 39.76 | 2.51 | 42.27
44.20.300 | Bolsa para bacia sanitária | UN | 6.86 | 7.14 | 14
44.20.310 | Filtro de pressão em ABS, para 360 l/h | UN | 292.06 | 29.37 | 321.43
44.20.390 | Válvula de PVC para lavatório | UN | 5.05 | 1.68 | 6.73
44.20.620 | Válvula americana | UN | 52.48 | 1.68 | 54.16
44.20.640 | Válvula de metal cromado de 1 1/2´ | UN | 100.4 | 8.4 | 108.8
44.20.650 | Válvula de metal cromado de 1´ | UN | 36.16 | 8.4 | 44.56
45 | ENTRADA DE AGUA, INCÊNDIO E GAS
45.01 | Entrada de agua
45.01.020 | Entrada completa de água com abrigo e registro de gaveta, DN= 3/4´ | UN | 879.64 | 509.72 | 1389.36
45.01.040 | Entrada completa de água com abrigo e registro de gaveta, DN= 1´ | UN | 928.28 | 509.72 | 1438
45.01.060 | Entrada completa de água com abrigo e registro de gaveta, DN= 1 1/2´ | UN | 2649.37 | 896.31 | 3545.68
45.01.066 | Entrada completa de água com abrigo e registro de gaveta, DN= 2´ | UN | 2860.24 | 896.31 | 3756.55
45.01.080 | Entrada completa de água com abrigo e registro de gaveta, DN= 2 1/2´ | UN | 3152.89 | 896.31 | 4049.2
45.01.082 | Entrada completa de água com abrigo e registro de gaveta, DN= 3´ | UN | 3429.95 | 896.31 | 4326.26
45.02 | Entrada de gas
45.02.020 | Entrada completa de gás GLP domiciliar com 2 bujões de 13 kg | UN | 2023.63 | 645.49 | 2669.12
45.02.040 | Entrada completa de gás GLP com 2 cilindros de 45 kg | UN | 4278.66 | 1381.04 | 5659.7
45.02.060 | Entrada completa de gás GLP com 4 cilindros de 45 kg | UN | 7163.19 | 1820.49 | 8983.68
45.02.080 | Entrada completa de gás GLP com 6 cilindros de 45 kg | UN | 10025.14 | 2207.29 | 12232.43
45.02.200 | Abrigo padronizado de gás GLP encanado | UN | 661.91 | 440.9 | 1102.81
45.03 | Hidrômetro
45.03.010 | Hidrômetro em ferro fundido, diâmetro 50 mm (2´) | UN | 2461.04 | 31.49 | 2492.53
45.03.030 | Hidrômetro em ferro fundido, diâmetro 100 mm (4´) | UN | 3394.08 | 31.49 | 3425.57
45.03.100 | Hidrômetro em bronze, diâmetro de 25 mm (1´) | UN | 583.9 | 50.39 | 634.29
45.03.110 | Hidrômetro em bronze, diâmetro de 40 mm (1 1/2´) | UN | 899.37 | 50.39 | 949.76
45.03.200 | Filtro tipo cesto para hidrômetro de 50 mm (2´) | UN | 2305.61 | 31.49 | 2337.1
45.20 | Reparos, conservacoes e complementos - GRUPO 45
45.20.020 | Cilindro de gás (GLP) de 45 kg, com carga | UN | 896.38 |  | 896.38
46 | TUBULACAO E CONDUTORES PARA LIQUIDOS E GASES.
46.01 | Tubulacao em PVC rigido marrom para sistemas prediais de agua fria
46.01.010 | Tubo de PVC rígido soldável marrom, DN= 20 mm, (1/2´), inclusive conexões | M | 6.35 | 21 | 27.35
46.01.020 | Tubo de PVC rígido soldável marrom, DN= 25 mm, (3/4´), inclusive conexões | M | 7.4 | 21 | 28.4
46.01.030 | Tubo de PVC rígido soldável marrom, DN= 32 mm, (1´), inclusive conexões | M | 16 | 21 | 37
46.01.040 | Tubo de PVC rígido soldável marrom, DN= 40 mm, (1 1/4´), inclusive conexões | M | 23.29 | 21 | 44.29
46.01.050 | Tubo de PVC rígido soldável marrom, DN= 50 mm, (1 1/2´), inclusive conexões | M | 24.75 | 25.19 | 49.94
46.01.060 | Tubo de PVC rígido soldável marrom, DN= 60 mm, (2´), inclusive conexões | M | 44.02 | 29.4 | 73.42
46.01.070 | Tubo de PVC rígido soldável marrom, DN= 75 mm, (2 1/2´), inclusive conexões | M | 65.5 | 37.8 | 103.3
46.01.080 | Tubo de PVC rígido soldável marrom, DN= 85 mm, (3´), inclusive conexões | M | 81.57 | 41.99 | 123.56
46.01.090 | Tubo de PVC rígido soldável marrom, DN= 110 mm, (4´), inclusive conexões | M | 145.9 | 46.19 | 192.09
46.02 | Tubulacao em PVC rigido branco para esgoto domiciliar
46.02.010 | Tubo de PVC rígido branco, pontas lisas, soldável, linha esgoto série normal, DN= 40 mm, inclusive conexões | M | 11.98 | 21 | 32.98
46.02.050 | Tubo de PVC rígido branco PxB com virola e anel de borracha, linha esgoto série normal, DN= 50 mm, inclusive conexões | M | 17.43 | 25.19 | 42.62
46.02.060 | Tubo de PVC rígido branco PxB com virola e anel de borracha, linha esgoto série normal, DN= 75 mm, inclusive conexões | M | 28.23 | 37.8 | 66.03
46.02.070 | Tubo de PVC rígido branco PxB com virola e anel de borracha, linha esgoto série normal, DN= 100 mm, inclusive conexões | M | 25.52 | 46.19 | 71.71
46.03 | Tubulacao em PVC rigido branco serie R - A.P e esgoto domiciliar
46.03.038 | Tubo de PVC rígido PxB com virola e anel de borracha, linha esgoto série reforçada ´R´, DN= 50 mm, inclusive conexões | M | 22.82 | 25.19 | 48.01
46.03.040 | Tubo de PVC rígido PxB com virola e anel de borracha, linha esgoto série reforçada ´R´, DN= 75 mm, inclusive conexões | M | 35.72 | 37.8 | 73.52
46.03.050 | Tubo de PVC rígido PxB com virola e anel de borracha, linha esgoto série reforçada ´R´, DN= 100 mm, inclusive conexões | M | 51.17 | 46.19 | 97.36
46.03.060 | Tubo de PVC rígido PxB com virola e anel de borracha, linha esgoto série reforçada ´R´. DN= 150 mm, inclusive conexões | M | 100.8 | 46.19 | 146.99
46.03.080 | Tubo de PVC rígido, pontas lisas, soldável, linha esgoto série reforçada ´R´, DN= 40 mm, inclusive conexões | M | 19.44 | 21 | 40.44
46.04 | Tubulacao em PVC rigido com junta elastica - aducao e distribuicao de agua
46.04.010 | Tubo de PVC rígido tipo PBA classe 15, DN= 50mm, (DE= 60mm), inclusive conexões | M | 25.21 | 14.69 | 39.9
46.04.020 | Tubo de PVC rígido tipo PBA classe 15, DN= 75mm, (DE= 85mm), inclusive conexões | M | 45.97 | 14.69 | 60.66
46.04.030 | Tubo de PVC rígido tipo PBA classe 15, DN= 100mm, (DE= 110mm), inclusive conexões | M | 86.67 | 14.69 | 101.36
46.04.040 | Tubo de PVC rígido DEFoFo, DN= 100mm (DE= 118mm), inclusive conexões | M | 72.27 | 14.69 | 86.96
46.04.050 | Tubo de PVC rígido DEFoFo, DN= 150mm (DE= 170mm), inclusive conexões | M | 184 | 14.69 | 198.69
46.04.070 | Tubo de PVC rígido DEFoFo, DN= 200mm (DE= 222mm), inclusive conexões | M | 249.45 | 29.37 | 278.82
46.04.080 | Tubo de PVC rígido DEFoFo, DN= 250mm (DE= 274mm), inclusive conexões | M | 372.92 | 29.37 | 402.29
46.04.090 | Tubo de PVC rígido DEFoFo, DN= 300mm (DE= 326mm), inclusive conexões | M | 553.69 | 29.37 | 583.06
46.05 | Tubulacao em PVC rigido com junta elastica - rede de esgoto
46.05.020 | Tubo PVC rígido, tipo Coletor Esgoto, junta elástica, DN= 100 mm, inclusive conexões | M | 31.94 | 14.69 | 46.63
46.05.040 | Tubo PVC rígido, tipo Coletor Esgoto, junta elástica, DN= 150 mm, inclusive conexões | M | 66.27 | 14.69 | 80.96
46.05.050 | Tubo PVC rígido, tipo Coletor Esgoto, junta elástica, DN= 200 mm, inclusive conexões | M | 104.62 | 29.37 | 133.99
46.05.060 | Tubo PVC rígido, tipo Coletor Esgoto, junta elástica, DN= 250 mm, inclusive conexões | M | 175.95 | 29.37 | 205.32
46.05.070 | Tubo PVC rígido, tipo Coletor Esgoto, junta elástica, DN= 300 mm, inclusive conexões | M | 294.25 | 29.37 | 323.62
46.05.090 | Tubo PVC rígido, tipo Coletor Esgoto, junta elástica, DN= 400 mm, inclusive conexões | M | 452.39 | 29.37 | 481.76
46.07 | Tubulacao galvanizado
46.07.010 | Tubo galvanizado DN= 1/2´, inclusive conexões | M | 41.07 | 41.99 | 83.06
46.07.020 | Tubo galvanizado DN= 3/4´, inclusive conexões | M | 56.29 | 46.19 | 102.48
46.07.030 | Tubo galvanizado DN= 1´, inclusive conexões | M | 77.72 | 54.59 | 132.31
46.07.040 | Tubo galvanizado DN= 1 1/4´, inclusive conexões | M | 100.43 | 58.79 | 159.22
46.07.050 | Tubo galvanizado DN= 1 1/2´, inclusive conexões | M | 92.51 | 67.18 | 159.69
46.07.060 | Tubo galvanizado DN= 2´, inclusive conexões | M | 149.42 | 75.58 | 225
46.07.070 | Tubo galvanizado DN= 2 1/2´, inclusive conexões | M | 194.12 | 83.98 | 278.1
46.07.080 | Tubo galvanizado DN= 3´, inclusive conexões | M | 221.29 | 94.48 | 315.77
46.07.090 | Tubo galvanizado DN= 4´, inclusive conexões | M | 322.06 | 104.98 | 427.04
46.07.100 | Tubo galvanizado DN= 6´, inclusive conexões | M | 476.03 | 115.47 | 591.5
46.08 | Tubulacao em aco carbono galvanizado classe schedule
46.08.006 | Tubo galvanizado sem costura schedule 40, DN= 1/2´, inclusive conexões | M | 71.15 | 41.99 | 113.14
46.08.010 | Tubo galvanizado sem costura schedule 40, DN= 3/4´, inclusive conexões | M | 89.87 | 46.19 | 136.06
46.08.020 | Tubo galvanizado sem costura schedule 40, DN= 1´, inclusive conexões | M | 98.93 | 54.59 | 153.52
46.08.030 | Tubo galvanizado sem costura schedule 40, DN= 1 1/4´, inclusive conexões | M | 138.84 | 58.79 | 197.63
46.08.040 | Tubo galvanizado sem costura schedule 40, DN= 1 1/2´, inclusive conexões | M | 152.37 | 67.18 | 219.55
46.08.050 | Tubo galvanizado sem costura schedule 40, DN= 2´, inclusive conexões | M | 173.43 | 75.58 | 249.01
46.08.070 | Tubo galvanizado sem costura schedule 40, DN= 2 1/2´, inclusive conexões | M | 274.58 | 83.98 | 358.56
46.08.080 | Tubo galvanizado sem costura schedule 40, DN= 3´, inclusive conexões | M | 348.51 | 94.48 | 442.99
46.08.100 | Tubo galvanizado sem costura schedule 40, DN= 4´, inclusive conexões | M | 472.51 | 104.98 | 577.49
46.08.110 | Tubo galvanizado sem costura schedule 40, DN= 6´, inclusive conexões | M | 793.17 | 115.47 | 908.64
46.09 | Conexoes e acessorios em ferro fundido, predial e tradicional, esgoto e pluvial
46.09.050 | Joelho 45° em ferro fundido, linha predial tradicional, DN= 50 mm | UN | 76.34 | 12.6 | 88.94
46.09.060 | Joelho 45° em ferro fundido, linha predial tradicional, DN= 75 mm | UN | 100.3 | 12.6 | 112.9
46.09.070 | Joelho 45° em ferro fundido, linha predial tradicional, DN= 100 mm | UN | 116.84 | 16.8 | 133.64
46.09.080 | Joelho 45° em ferro fundido, linha predial tradicional, DN= 150 mm | UN | 193.57 | 16.8 | 210.37
46.09.100 | Joelho 87° 30´ em ferro fundido, linha predial tradicional, DN= 50 mm | UN | 102.52 | 12.6 | 115.12
46.09.110 | Joelho 87° 30´ em ferro fundido, linha predial tradicional, DN= 75 mm | UN | 126.95 | 12.6 | 139.55
46.09.120 | Joelho 87° 30´ em ferro fundido, linha predial tradicional, DN= 100 mm | UN | 179.62 | 16.8 | 196.42
46.09.130 | Joelho 87° 30´ em ferro fundido, linha predial tradicional, DN= 150 mm | UN | 277.89 | 16.8 | 294.69
46.09.150 | Luva bolsa e bolsa em ferro fundido, linha predial tradicional, DN= 50 mm | UN | 62.29 | 12.6 | 74.89
46.09.160 | Luva bolsa e bolsa em ferro fundido, linha predial tradicional, DN= 75 mm | UN | 76.43 | 12.6 | 89.03
46.09.170 | Luva bolsa e bolsa em ferro fundido, linha predial tradicional, DN= 100 mm | UN | 92.65 | 16.8 | 109.45
46.09.180 | Luva bolsa e bolsa em ferro fundido, linha predial tradicional, DN= 150 mm | UN | 133.46 | 16.8 | 150.26
46.09.200 | Placa cega em ferro fundido, linha predial tradicional, DN= 75 mm | UN | 57.75 | 12.6 | 70.35
46.09.210 | Placa cega em ferro fundido, linha predial tradicional, DN= 100 mm | UN | 67.37 | 16.8 | 84.17
46.09.230 | Junção 45° em ferro fundido, linha predial tradicional, DN= 50 x 50 mm | UN | 121.39 | 12.6 | 133.99
46.09.240 | Junção 45° em ferro fundido, linha predial tradicional, DN= 75 x 50 mm | UN | 153.11 | 16.8 | 169.91
46.09.250 | Junção 45° em ferro fundido, linha predial tradicional, DN= 75 x 75 mm | UN | 194.28 | 16.8 | 211.08
46.09.260 | Junção 45° em ferro fundido, linha predial tradicional, DN= 100 x 50 mm | UN | 162.73 | 16.8 | 179.53
46.09.270 | Junção 45° em ferro fundido, linha predial tradicional, DN= 100 x 75 mm | UN | 193.08 | 16.8 | 209.88
46.09.280 | Junção 45° em ferro fundido, linha predial tradicional, DN= 100 x 100 mm | UN | 226.55 | 16.8 | 243.35
46.09.290 | Junção 45° em ferro fundido, linha predial tradicional, DN= 150 x 100 mm | UN | 253.73 | 21 | 274.73
46.09.300 | Junção dupla 45° em ferro fundido, linha predial tradicional, DN= 100 mm | UN | 318.45 | 16.8 | 335.25
46.09.320 | Te sanitário 87° 30´ em ferro fundido, linha predial tradicional, DN= 50 x 50 mm | UN | 116.67 | 12.6 | 129.27
46.09.330 | Te sanitário 87° 30´ em ferro fundido, linha predial tradicional, DN= 75 x 50 mm | UN | 132.12 | 16.8 | 148.92
46.09.340 | Te sanitário 87° 30´ em ferro fundido, linha predial tradicional, DN= 75 x 75 mm | UN | 152.24 | 16.8 | 169.04
46.09.350 | Te sanitário 87° 30´ em ferro fundido, linha predial tradicional, DN= 100 x 50 mm | UN | 141.32 | 16.8 | 158.12
46.09.360 | Te sanitário 87° 30´ em ferro fundido, linha predial tradicional, DN= 100 x 75 mm | UN | 155.89 | 16.8 | 172.69
46.09.370 | Te sanitário 87° 30´ em ferro fundido, linha predial tradicional, DN= 100 x 100 mm | UN | 207.28 | 16.8 | 224.08
46.09.400 | Bucha de redução em ferro fundido, linha predial tradicional, DN= 75 x 50 mm | UN | 44.58 | 16.8 | 61.38
46.09.410 | Bucha de redução em ferro fundido, linha predial tradicional, DN= 100 x 75 mm | UN | 51.2 | 16.8 | 68
46.09.420 | Bucha de redução em ferro fundido, linha predial tradicional, DN= 150 x 100 mm | UN | 127.27 | 21 | 148.27
46.10 | Tubulacao em cobre para agua quente, gas e vapor
46.10.010 | Tubo de cobre classe A, DN= 15mm (1/2´), inclusive conexões | M | 66.29 | 13.86 | 80.15
46.10.020 | Tubo de cobre classe A, DN= 22mm (3/4´), inclusive conexões | M | 96.23 | 15.12 | 111.35
46.10.030 | Tubo de cobre classe A, DN= 28mm (1´), inclusive conexões | M | 118.87 | 18.9 | 137.77
46.10.040 | Tubo de cobre classe A, DN= 35mm (1 1/4´), inclusive conexões | M | 200.54 | 21.41 | 221.95
46.10.050 | Tubo de cobre classe A, DN= 42mm (1 1/2´), inclusive conexões | M | 233.76 | 21.41 | 255.17
46.10.060 | Tubo de cobre classe A, DN= 54mm (2´), inclusive conexões | M | 309.7 | 28.98 | 338.68
46.10.070 | Tubo de cobre classe A, DN= 66mm (2 1/2´), inclusive conexões | M | 397.23 | 34.01 | 431.24
46.10.080 | Tubo de cobre classe A, DN= 79mm (3´), inclusive conexões | M | 534.89 | 36.53 | 571.42
46.10.090 | Tubo de cobre classe A, DN= 104mm (4´), inclusive conexões | M | 670.36 | 41.57 | 711.93
46.10.200 | Tubo de cobre classe E, DN= 22mm (3/4´), inclusive conexões | M | 69.31 | 15.12 | 84.43
46.10.210 | Tubo de cobre classe E, DN= 28mm (1´), inclusive conexões | M | 83.43 | 18.9 | 102.33
46.10.220 | Tubo de cobre classe E, DN= 35mm (1 1/4´), inclusive conexões | M | 143.13 | 21.41 | 164.54
46.10.230 | Tubo de cobre classe E, DN= 42mm (1 1/2´), inclusive conexões | M | 164.07 | 21.41 | 185.48
46.10.240 | Tubo de cobre classe E, DN= 54mm (2´), inclusive conexões | M | 239.6 | 28.98 | 268.58
46.10.250 | Tubo de cobre classe E, DN= 66mm (2 1/2´), inclusive conexões | M | 322.8 | 34.01 | 356.81
46.12 | Tubulacao em concreto para rede de aguas pluviais
46.12.010 | Tubo de concreto (PS-1), DN= 300mm | M | 50.44 | 27.23 | 77.67
46.12.020 | Tubo de concreto (PS-1), DN= 400mm | M | 61.91 | 31.59 | 93.5
46.12.050 | Tubo de concreto (PS-2), DN= 300mm | M | 55.06 | 27.23 | 82.29
46.12.060 | Tubo de concreto (PS-2), DN= 400mm | M | 68.53 | 31.59 | 100.12
46.12.070 | Tubo de concreto (PS-2), DN= 500mm | M | 96.52 | 39.02 | 135.54
46.12.080 | Tubo de concreto (PA-1), DN= 600mm | M | 145.53 | 44.4 | 189.93
46.12.100 | Tubo de concreto (PA-1), DN= 800mm | M | 254.39 | 57.21 | 311.6
46.12.120 | Tubo de concreto (PA-1), DN= 1000mm | M | 371.21 | 72.05 | 443.26
46.12.140 | Tubo de concreto (PA-1), DN= 1200mm | M | 564.65 | 107.72 | 672.37
46.12.150 | Tubo de concreto (PA-2), DN= 600mm | M | 144.02 | 44.4 | 188.42
46.12.160 | Tubo de concreto (PA-2), DN= 800mm | M | 303.26 | 57.21 | 360.47
46.12.170 | Tubo de concreto (PA-2), DN= 1000mm | M | 419.15 | 72.05 | 491.2
46.12.180 | Tubo de concreto (PA-3), DN= 600mm | M | 202.04 | 44.4 | 246.44
46.12.190 | Tubo de concreto (PA-3), DN= 800mm | M | 344.94 | 57.21 | 402.15
46.12.200 | Tubo de concreto (PA-3), DN= 1000mm | M | 504.37 | 72.05 | 576.42
46.12.210 | Meio tubo de concreto, DN= 300mm | M | 30.66 | 26.38 | 57.04
46.12.220 | Meio tubo de concreto, DN= 400mm | M | 33.77 | 33.6 | 67.37
46.12.240 | Meio tubo de concreto, DN= 600mm | M | 62.85 | 56.8 | 119.65
46.12.250 | Tubo de concreto (PA-2), DN= 1500mm | M | 917.84 | 161.58 | 1079.42
46.12.260 | Tubo de concreto (PA-1), DN= 400mm | M | 89.71 | 31.59 | 121.3
46.12.270 | Tubo de concreto (PA-2), DN= 400mm | M | 82.31 | 31.59 | 113.9
46.12.280 | Tubo de concreto (PA-3), DN= 400mm | M | 120.71 | 31.59 | 152.3
46.12.290 | Tubo de concreto (PA-2), DN= 700mm | M | 196.82 | 49.79 | 246.61
46.12.300 | Tubo de concreto (PA-2), DN= 500mm | M | 117.28 | 39.02 | 156.3
46.12.310 | Tubo de concreto (PA-2), DN= 900mm | M | 337.77 | 64.63 | 402.4
46.12.320 | Tubo de concreto (PA-1), DN= 300mm | M | 82.28 | 27.23 | 109.51
46.12.330 | Tubo de concreto (PA-2), DN= 300mm | M | 80.22 | 27.23 | 107.45
46.12.340 | Meio tubo de concreto, DN= 200mm | M | 18.9 | 9.61 | 28.51
46.13 | Tubulacao em PEAD corrugado perfurado para rede drenagem
46.13.006 | Tubo em polietileno de alta densidade corrugado perfurado, DN= 2 1/2´, inclusive conexões | M | 11.56 | 1.4 | 12.96
46.13.010 | Tubo em polietileno de alta densidade corrugado perfurado, DN= 3´, inclusive conexões | M | 15.02 | 1.4 | 16.42
46.13.020 | Tubo em polietileno de alta densidade corrugado perfurado, DN= 4´, inclusive conexões | M | 19.72 | 1.4 | 21.12
46.13.026 | Tubo em polietileno de alta densidade corrugado perfurado, DN= 6´, inclusive conexões | M | 49.35 | 1.4 | 50.75
46.13.030 | Tubo em polietileno de alta densidade corrugado perfurado, DN= 8´, inclusive conexões | M | 64.83 | 1.4 | 66.23
46.13.100 | Tubo em polietileno de alta densidade corrugado, DN/DI= 250 mm | M | 103.38 | 2.1 | 105.48
46.13.101 | Tubo em polietileno de alta densidade corrugado, DN/DI= 300 mm | M | 128.63 | 2.1 | 130.73
46.13.102 | Tubo em polietileno de alta densidade corrugado, DN/DI= 400 mm | M | 201.18 | 2.1 | 203.28
46.13.103 | Tubo em polietileno de alta densidade corrugado, DN/DI= 500 mm | M | 312.82 | 2.1 | 314.92
46.13.104 | Tubo em polietileno de alta densidade corrugado, DN/DI= 600 mm | M | 455.14 | 2.1 | 457.24
46.13.105 | Tubo em polietileno de alta densidade corrugado, DN/DI= 800 mm | M | 718.61 | 2.1 | 720.71
46.13.106 | Tubo em polietileno de alta densidade corrugado, DN/DI= 1000 mm | M | 1218.49 | 2.1 | 1220.59
46.13.107 | Tubo em polietileno de alta densidade corrugado, DN/DI= 1200 mm | M | 1515.73 | 2.1 | 1517.83
46.14 | Tubulacao em ferro ductil para redes de saneamento
46.14.020 | Tubo de ferro fundido classe K-7 com junta elástica, DN= 150mm, inclusive conexões | M | 575.03 | 29.37 | 604.4
46.14.030 | Tubo de ferro fundido classe K-7 com junta elástica, DN= 200mm, inclusive conexões | M | 681.41 | 29.37 | 710.78
46.14.040 | Tubo de ferro fundido classe K-7 com junta elástica, DN= 250mm, inclusive conexões | M | 828.33 | 29.37 | 857.7
46.14.050 | Tubo de ferro fundido classe K-7 com junta elástica, DN= 350mm, inclusive conexões | M | 1282.23 | 29.37 | 1311.6
46.14.060 | Tubo de ferro fundido classe K-7 com junta elástica, DN= 300mm, inclusive conexões | M | 978.68 | 29.37 | 1008.05
46.14.490 | Tubo de ferro fundido classe k-9 com junta elástica, DN= 80mm, inclusive conexões | M | 501.7 | 29.37 | 531.07
46.14.510 | Tubo de ferro fundido classe K-9 com junta elástica, DN= 100mm, inclusive conexões | M | 505.33 | 29.37 | 534.7
46.14.520 | Tubo de ferro fundido classe K-9 com junta elástica, DN= 150mm, inclusive conexões | M | 691.75 | 29.37 | 721.12
46.14.530 | Tubo de ferro fundido classe K-9 com junta elástica, DN= 200mm, inclusive conexões | M | 842.77 | 29.37 | 872.14
46.14.540 | Tubo de ferro fundido classe k-9 com junta elástica, DN= 250mm, inclusive conexões | M | 924.99 | 29.37 | 954.36
46.14.550 | Tubo de ferro fundido classe K-9 com junta elástica, DN= 300mm, inclusive conexões | M | 1016.93 | 29.37 | 1046.3
46.14.560 | Tubo de ferro fundido classe k-9 com junta elástica, DN= 350mm, inclusive conexões | M | 1336.77 | 29.37 | 1366.14
46.15 | Tubulacao em PEAD - recalque de tratamento de esgoto
46.15.111 | Tubo em polietileno de alta densidade DE=160 mm - PN-10, inclusive conexões | M | 166.35 | 17.62 | 183.97
46.15.112 | Tubo em polietileno de alta densidade DE=200 mm - PN-10, inclusive conexões | M | 267.41 | 23.5 | 290.91
46.15.113 | Tubo em polietileno de alta densidade DE=225 mm - PN-10, inclusive conexões | M | 277.66 | 23.5 | 301.16
46.18 | Tubulacao flangeada em ferro ductil para redes de saneamento
46.18.010 | Tubo em ferro fundido com ponta e ponta TCLA - DN= 80mm, sem juntas e conexões | M | 501.09 | 33.57 | 534.66
46.18.020 | Tubo em ferro fundido com ponta e ponta TCLA - DN= 100mm, sem juntas e conexões | M | 646.78 | 33.57 | 680.35
46.18.030 | Tubo em ferro fundido com ponta e ponta TCLA - DN= 150mm, sem juntas e conexões | M | 798.53 | 33.57 | 832.1
46.18.040 | Tubo em ferro fundido com ponta e ponta TCLA - DN= 200mm, sem juntas e conexões | M | 940.65 | 33.57 | 974.22
46.18.050 | Tubo em ferro fundido com ponta e ponta TCLA - DN= 250mm, sem juntas e conexões | M | 1075.98 | 36.09 | 1112.07
46.18.060 | Tubo em ferro fundido com ponta e ponta TCLA - DN= 300mm, sem juntas e conexões | M | 1371.06 | 36.09 | 1407.15
46.18.089 | Flange avulso em ferro fundido, classe PN-10, DN= 50mm | UN | 115.66 | 18.48 | 134.14
46.18.090 | Flange avulso em ferro fundido, classe PN-10, DN= 80mm | UN | 157.23 | 18.48 | 175.71
46.18.100 | Flange avulso em ferro fundido, classe PN-10, DN= 100mm | UN | 211.8 | 20.16 | 231.96
46.18.110 | Flange avulso em ferro fundido, classe PN-10, DN= 150mm | UN | 325.58 | 21.83 | 347.41
46.18.120 | Flange avulso em ferro fundido, classe PN-10, DN= 200mm | UN | 381.26 | 23.51 | 404.77
46.18.130 | Flange avulso em ferro fundido, classe PN-10, DN= 250mm | UN | 499.92 | 25.19 | 525.11
46.18.140 | Flange avulso em ferro fundido, classe PN-10, DN= 300mm | UN | 642.07 | 26.87 | 668.94
46.18.168 | Curva de 90° em ferro fundido com flanges, classe PN-10, DN= 50mm | UN | 297.17 | 23.51 | 320.68
46.18.170 | Curva de 90° em ferro fundido, com flanges, classe PN-10, DN= 80mm | UN | 414.91 | 18.48 | 433.39
46.18.180 | Curva de 90° em ferro fundido, com flanges, classe PN-10, DN= 100mm | UN | 400.16 | 23.51 | 423.67
46.18.190 | Curva de 90° em ferro fundido, com flanges, classe PN-10, DN= 150mm | UN | 689.25 | 26.87 | 716.12
46.18.410 | Te em ferro fundido, com flanges, classe PN-10, DN= 80mm, com derivação de 80mm | UN | 531.46 | 20.16 | 551.62
46.18.420 | Te em ferro fundido, com flanges, classe PN-10, DN= 100mm, com derivações de 80 até 100mm | UN | 624.81 | 23.51 | 648.32
46.18.430 | Te em ferro fundido, com flanges, classe PN-10, DN= 150mm, com derivações de 80 até 150mm | UN | 1127.74 | 26.87 | 1154.61
46.18.560 | Junta Gibault em ferro fundido, DN= 80mm, completa | UN | 248.99 | 18.48 | 267.47
46.18.570 | Junta Gibault em ferro fundido, DN= 100 mm, completa | UN | 209.58 | 20.16 | 229.74
46.19 | Tubulacao flangeada em ferro ductil para redes de saneamento.
46.19.500 | Redução excêntrica em ferro fundido, com flanges, classe PN-10, DN= 100mm x 80mm | UN | 512.25 | 23.51 | 535.76
46.19.510 | Redução excêntrica em ferro fundido, com flanges, classe PN-10, DN= 150mm x 80/100mm | UN | 613.02 | 26.87 | 639.89
46.19.520 | Redução excêntrica em ferro fundido, com flanges, classe PN-10, DN= 200mm x 100/150mm | UN | 917.82 | 30.23 | 948.05
46.19.530 | Redução excêntrica em ferro fundido, com flanges, classe PN-10, DN= 250mm x 150/200mm | UN | 1459.27 | 33.59 | 1492.86
46.19.590 | Redução concêntrica em ferro fundido, com flanges, classe PN-10, DN= 80 x 50mm | UN | 397.38 | 23.51 | 420.89
46.19.600 | Redução concêntrica em ferro fundido, com flanges, classe PN-10, DN= 100mm x 80mm | UN | 355.29 | 23.51 | 378.8
46.19.610 | Redução concêntrica em ferro fundido, com flanges, classe PN-10, DN= 150mm x 80/100mm | UN | 786.43 | 26.87 | 813.3
46.19.620 | Redução concêntrica em ferro fundido, com flanges, classe PN-10, DN= 200mm x 100/150mm | UN | 925.51 | 30.23 | 955.74
46.19.630 | Redução concêntrica em ferro fundido, com flanges, classe PN-10, DN= 250mm x 150/200mm | UN | 1374.86 | 33.59 | 1408.45
46.20 | Reparos, conservacoes e complementos - GRUPO 46
46.20.010 | Assentamento de tubo de concreto com diâmetro até 600 mm | M | 1.59 | 56.8 | 58.39
46.20.020 | Assentamento de tubo de concreto com diâmetro de 700 até 1500 mm | M | 54.95 | 33.04 | 87.99
46.21 | Tubulacao em aco preto schedule
46.21.012 | Tubo de aço carbono preto sem costura Schedule 40, DN= 1´ - inclusive conexões | M | 67.42 | 58.79 | 126.21
46.21.036 | Tubo de aço carbono preto sem costura Schedule 40, DN= 1 1/4´ - inclusive conexões | M | 75.99 | 67.18 | 143.17
46.21.040 | Tubo de aço carbono preto sem costura Schedule 40, DN= 1 1/2´ - inclusive conexões | M | 83.58 | 67.18 | 150.76
46.21.046 | Tubo de aço carbono preto sem costura Schedule 40, DN= 2´ - inclusive conexões | M | 114.54 | 75.58 | 190.12
46.21.056 | Tubo de aço carbono preto sem costura Schedule 40, DN= 2 1/2´ - inclusive conexões | M | 184.62 | 83.98 | 268.6
46.21.060 | Tubo de aço carbono preto sem costura Schedule 40, DN= 3´ - inclusive conexões | M | 204.74 | 94.48 | 299.22
46.21.066 | Tubo de aço carbono preto sem costura Schedule 40, DN= 3 1/2´ - inclusive conexões | M | 291.28 | 100.78 | 392.06
46.21.080 | Tubo de aço carbono preto sem costura Schedule 40, DN= 4´ - inclusive conexões | M | 281.54 | 104.98 | 386.52
46.21.090 | Tubo de aço carbono preto sem costura Schedule 40, DN= 5´ - inclusive conexões | M | 403.19 | 111.28 | 514.47
46.21.100 | Tubo de aço carbono preto sem costura Schedule 40, DN= 6´ - inclusive conexões | M | 573.58 | 115.47 | 689.05
46.21.110 | Tubo de aço carbono preto sem costura Schedule 40, DN= 8´ - inclusive conexões | M | 823.68 | 125.97 | 949.65
46.21.140 | Tubo de aço carbono preto com costura Schedule 40, DN= 10´ - inclusive conexões | M | 902.2 | 138.57 | 1040.77
46.21.150 | Tubo de aço carbono preto com costura Schedule 40, DN= 12´ - inclusive conexões | M | 1131.56 | 146.97 | 1278.53
46.23 | Tubulacao em concreto para rede de esgoto sanitario
46.23.110 | Tubo de concreto classe EA-3, DN= 400 mm | M | 127.39 | 13.4 | 140.79
46.23.120 | Tubo de concreto classe EA-3, DN= 500 mm | M | 163.79 | 20.1 | 183.89
46.23.130 | Tubo de concreto classe EA-3, DN= 600 mm | M | 207.63 | 23.45 | 231.08
46.23.140 | Tubo de concreto classe EA-3, DN= 700 mm | M | 303.24 | 26.8 | 330.04
46.23.150 | Tubo de concreto classe EA-3, DN= 800 mm | M | 378.24 | 33.5 | 411.74
46.23.160 | Tubo de concreto classe EA-3, DN= 900 mm | M | 478.49 | 40.2 | 518.69
46.23.170 | Tubo de concreto classe EA-3, DN= 1000 mm | M | 522.61 | 50.25 | 572.86
46.23.180 | Tubo de concreto classe EA-3, DN= 1200 mm | M | 746.48 | 100.5 | 846.98
46.26 | Tubulacao em ferro fundido predial SMU - esgoto e pluvial
46.26.010 | Tubo em ferro fundido com ponta e ponta, predial SMU, DN= 50 mm | M | 161.47 | 21 | 182.47
46.26.020 | Tubo em ferro fundido com ponta e ponta, predial SMU, DN= 75 mm | M | 161.83 | 21 | 182.83
46.26.030 | Tubo em ferro fundido com ponta e ponta, predial SMU, DN= 100 mm | M | 184.59 | 29.37 | 213.96
46.26.040 | Tubo em ferro fundido com ponta e ponta, predial SMU, DN= 150 mm | M | 253.72 | 29.37 | 283.09
46.26.050 | Tubo em ferro fundido com ponta e ponta, predial SMU, DN= 200 mm | M | 597.45 | 29.37 | 626.82
46.26.060 | Junta de união em aço inoxidável para tubo em ferro fundido predial SMU, DN= 50 mm | UN | 104.47 | 16.8 | 121.27
46.26.070 | Junta de união em aço inoxidável para tubo em ferro fundido predial SMU, DN= 75 mm | UN | 124.91 | 16.8 | 141.71
46.26.080 | Junta de união em aço inoxidável para tubo em ferro fundido predial SMU, DN= 100 mm | UN | 146.74 | 21 | 167.74
46.26.090 | Junta de união em aço inoxidável para tubo em ferro fundido predial SMU, DN= 150 mm | UN | 271.01 | 21 | 292.01
46.26.100 | Junta de união em aço inoxidável para tubo em ferro fundido predial SMU, DN= 200 mm | UN | 445.07 | 21 | 466.07
46.26.110 | Conjunto de ancoragem para tubo em ferro fundido predial SMU, DN= 50 mm | CJ | 1329.46 | 16.8 | 1346.26
46.26.120 | Conjunto de ancoragem para tubo em ferro fundido predial SMU, DN= 75 mm | CJ | 1388.87 | 16.8 | 1405.67
46.26.130 | Conjunto de ancoragem para tubo em ferro fundido predial SMU, DN= 100 mm | CJ | 1362.51 | 21 | 1383.51
46.26.136 | Conjunto de ancoragem para tubo em ferro fundido predial SMU, DN= 125 mm | CJ | 1479.81 | 21 | 1500.81
46.26.140 | Conjunto de ancoragem para tubo em ferro fundido predial SMU, DN= 150 mm | CJ | 2163.4 | 21 | 2184.4
46.26.150 | Conjunto de ancoragem para tubo em ferro fundido predial SMU, DN= 200 mm | CJ | 3056.35 | 21 | 3077.35
46.26.200 | Tubo em ferro fundido com ponta e ponta, predial SMU, DN= 125 mm | M | 310.26 | 29.37 | 339.63
46.26.210 | Tubo em ferro fundido com ponta e ponta, predial SMU, DN= 250 mm | M | 790.11 | 29.37 | 819.48
46.26.400 | Joelho 45° em ferro fundido, predial SMU, DN= 50 mm | UN | 153.15 | 16.8 | 169.95
46.26.410 | Joelho 45° em ferro fundido, predial SMU, DN= 75 mm | UN | 210.1 | 16.8 | 226.9
46.26.420 | Joelho 45° em ferro fundido, predial SMU, DN= 100 mm | UN | 214.3 | 21 | 235.3
46.26.426 | Joelho 45° em ferro fundido, predial SMU, DN= 125 mm | UN | 306.15 | 21 | 327.15
46.26.430 | Joelho 45° em ferro fundido, predial SMU, DN= 150 mm | UN | 386.23 | 21 | 407.23
46.26.440 | Joelho 45° em ferro fundido, predial SMU, DN= 200 mm | UN | 814.79 | 21 | 835.79
46.26.460 | Joelho 88° em ferro fundido, predial SMU, DN= 50 mm | UN | 192.75 | 16.8 | 209.55
46.26.470 | Joelho 88° em ferro fundido, predial SMU, DN= 75 mm | UN | 178.66 | 16.8 | 195.46
46.26.480 | Joelho 88° em ferro fundido, predial SMU, DN= 100 mm | UN | 217.37 | 21 | 238.37
46.26.490 | Joelho 88° em ferro fundido, predial SMU, DN= 150 mm | UN | 521.19 | 21 | 542.19
46.26.500 | Joelho 88° em ferro fundido, predial SMU, DN= 200 mm | UN | 843.48 | 21 | 864.48
46.26.510 | Junção 45° em ferro fundido, predial SMU, DN= 50 x 50 mm | UN | 272.56 | 16.8 | 289.36
46.26.516 | Junção 45° em ferro fundido, predial SMU, DN= 75 x 50 mm | UN | 299.45 | 16.8 | 316.25
46.26.520 | Junção 45° em ferro fundido, predial SMU, DN= 75 x 75 mm | UN | 331.1 | 16.8 | 347.9
46.26.540 | Junção 45° em ferro fundido, predial SMU, DN= 100 x 75 mm | UN | 396.93 | 21 | 417.93
46.26.550 | Junção 45° em ferro fundido, predial SMU, DN= 100 x 100 mm | UN | 390.89 | 21 | 411.89
46.26.560 | Junção 45° em ferro fundido, predial SMU, DN= 150 x 150 mm | UN | 944.67 | 21 | 965.67
46.26.580 | Junta de união em aço inoxidável para tubo em ferro fundido predial SMU, DN= 125 mm | UN | 253.29 | 21 | 274.29
46.26.590 | Junta de união em aço inoxidável para tubo em ferro fundido predial SMU, DN= 250 mm | UN | 648.5 | 21 | 669.5
46.26.600 | Redução excêntrica em ferro fundido, predial SMU, DN= 75 x 50 mm | UN | 173.89 | 16.8 | 190.69
46.26.610 | Redução excêntrica em ferro fundido, predial SMU, DN= 100 x 75 mm | UN | 217.79 | 21 | 238.79
46.26.612 | Redução excêntrica em ferro fundido, predial SMU, DN= 125 x 75 mm | UN | 260.38 | 21 | 281.38
46.26.614 | Redução excêntrica em ferro fundido, predial SMU, DN= 125 x 100 mm | UN | 261.17 | 21 | 282.17
46.26.616 | Redução excêntrica em ferro fundido, predial SMU, DN= 150 x 75 mm | UN | 703.57 | 21 | 724.57
46.26.632 | Redução excêntrica em ferro fundido, predial SMU, DN= 150 x 100 mm | UN | 658.83 | 21 | 679.83
46.26.636 | Redução excêntrica em ferro fundido, predial SMU, DN= 200 x 125 mm | UN | 677.51 | 21 | 698.51
46.26.640 | Redução excêntrica em ferro fundido, predial SMU, DN= 200 x 150 mm | UN | 703.01 | 21 | 724.01
46.26.690 | Redução excêntrica em ferro fundido, predial SMU, DN= 250 x 200 mm | UN | 1300.59 | 21 | 1321.59
46.26.700 | Te de visita em ferro fundido, predial SMU, DN= 75 mm | UN | 680.53 | 16.8 | 697.33
46.26.710 | Te de visita em ferro fundido, predial SMU, DN= 100 mm | UN | 829.42 | 21 | 850.42
46.26.720 | Te de visita em ferro fundido, predial SMU, DN= 125 mm | UN | 1076.94 | 21 | 1097.94
46.26.730 | Te de visita em ferro fundido, predial SMU, DN= 150 mm | UN | 1582.86 | 21 | 1603.86
46.26.740 | Te de visita em ferro fundido, predial SMU, DN= 200 mm | UN | 2883.34 | 21 | 2904.34
46.26.800 | Abraçadeira dentada para travamento em aço inoxidável, com parafuso de aço zincado, para tubo em ferro fundido predial SMU, DN= 50 mm | UN | 462.78 | 16.8 | 479.58
46.26.810 | Abraçadeira dentada para travamento em aço inoxidável, com parafuso de aço zincado, para tubo em ferro fundido predial SMU, DN= 75 mm | UN | 463.63 | 16.8 | 480.43
46.26.820 | Abraçadeira dentada para travamento em aço inoxidável, com parafuso de aço zincado, para tubo em ferro fundido predial SMU, DN= 100 mm | UN | 578.21 | 21 | 599.21
46.26.830 | Abraçadeira dentada para travamento em aço inoxidável, com parafuso de aço zincado, para tubo em ferro fundido predial SMU, DN= 150 mm | UN | 779.43 | 21 | 800.43
46.26.840 | Tampão simples em ferro fundido, predial SMU, DN= 150 mm | UN | 350.57 | 21 | 371.57
46.26.843 | Tampão simples em ferro fundido, predial SMU, DN= 200 mm | UN | 774.01 | 21 | 795.01
46.26.900 | Junção 45° em ferro fundido, predial SMU, DN= 125 x 100 mm | UN | 702.95 | 21 | 723.95
46.26.910 | Junção 45° em ferro fundido, predial SMU, DN= 150 x 100 mm | UN | 1039.89 | 21 | 1060.89
46.26.920 | Junção 45° em ferro fundido, predial SMU, DN= 200 x 100 mm | UN | 2195.68 | 21 | 2216.68
46.26.930 | Junção 45° em ferro fundido, predial SMU, DN= 200 x 200 mm | UN | 4001.1 | 21 | 4022.1
46.27 | Tubulacao em cobre, para sistema de ar condicionado
46.27.050 | Tubo de cobre flexível, espessura 1/32" - diâmetro 3/16", inclusive conexões | M | 9 | 6.92 | 15.92
46.27.060 | Tubo de cobre flexível, espessura 1/32" - diâmetro 1/4", inclusive conexões | M | 12.32 | 6.92 | 19.24
46.27.070 | Tubo de cobre flexível, espessura 1/32" - diâmetro 5/16", inclusive conexões | M | 15.14 | 6.92 | 22.06
46.27.080 | Tubo de cobre flexível, espessura 1/32" - diâmetro 3/8", inclusive conexões | M | 19.33 | 10.5 | 29.83
46.27.090 | Tubo de cobre flexível, espessura 1/32" - diâmetro 1/2", inclusive conexões | M | 26.57 | 10.5 | 37.07
46.27.100 | Tubo de cobre flexível, espessura 1/32" - diâmetro 5/8", inclusive conexões | M | 34.19 | 10.5 | 44.69
46.27.110 | Tubo de cobre flexível, espessura 1/32" - diâmetro 3/4", inclusive conexões | M | 39.36 | 10.5 | 49.86
46.32 | Tubulacao em cobre rigido, para sistema VRF de ar condicionado
46.32.001 | Tubo de cobre sem costura, rígido, espessura 1/16" - diâmetro 3/8", inclusive conexões | M | 46.89 | 15.12 | 62.01
46.32.002 | Tubo de cobre sem costura, rígido, espessura 1/16" - diâmetro 1/2", inclusive conexões | M | 66.41 | 15.12 | 81.53
46.32.003 | Tubo de cobre sem costura, rígido, espessura 1/16" - diâmetro 5/8", inclusive conexões | M | 81.05 | 15.12 | 96.17
46.32.004 | Tubo de cobre sem costura, rígido, espessura 1/16" - diâmetro 3/4", inclusive conexões | M | 101.38 | 15.12 | 116.5
46.32.005 | Tubo de cobre sem costura, rígido, espessura 1/16" - diâmetro 7/8", inclusive conexões | M | 119.44 | 15.12 | 134.56
46.32.006 | Tubo de cobre sem costura, rígido, espessura 1/16" - diâmetro 1", inclusive conexões | M | 137.09 | 15.12 | 152.21
46.32.007 | Tubo de cobre sem costura, rígido, espessura 1/16" - diâmetro 1.1/8", inclusive conexões | M | 155.49 | 15.12 | 170.61
46.32.008 | Tubo de cobre sem costura, rígido, espessura 1/16" - diâmetro 1.1/4", inclusive conexões | M | 178 | 15.12 | 193.12
46.32.009 | Tubo de cobre sem costura, rígido, espessura 1/16" - diâmetro 1.3/8", inclusive conexões | M | 193.01 | 15.12 | 208.13
46.32.010 | Tubo de cobre sem costura, rígido, espessura 1/16" - diâmetro 1.1/2", inclusive conexões | M | 209.94 | 15.12 | 225.06
46.32.011 | Tubo de cobre sem costura, rígido, espessura 1/16" - diâmetro 1.5/8", inclusive conexões | M | 229.66 | 15.12 | 244.78
46.33 | Tubulacao em PP - aguas pluviais / esgoto
46.33.001 | Tubo de esgoto em polipropileno de alta resistência - PP, DN= 40mm, preto, com união deslizante e guarnição elastomérica de duplo lábio | M | 45.02 | 14.69 | 59.71
46.33.002 | Tubo de esgoto em polipropileno de alta resistência - PP, DN= 50mm, preto, com união deslizante e guarnição elastomérica de duplo lábio | M | 52.19 | 14.69 | 66.88
46.33.003 | Tubo de esgoto em polipropileno de alta resistência - PP, DN= 63mm, preto, com união deslizante e guarnição elastomérica de duplo lábio | M | 59.18 | 14.69 | 73.87
46.33.004 | Tubo de esgoto em polipropileno de alta resistência - PP, DN= 110mm, preto, com união deslizante e guarnição elastomérica de duplo lábio | M | 131.87 | 22.03 | 153.9
46.33.020 | Joelho 45° em polipropileno de alta resistência, preto, tipo PB, DN= 40mm | UN | 14.05 | 9.66 | 23.71
46.33.021 | Joelho 45° em polipropileno de alta resistência - PP, preto, tipo PB, DN= 50mm | UN | 18.95 | 9.66 | 28.61
46.33.022 | Joelho 45° em polipropileno de alta resistência - PP, preto, tipo PB, DN= 63mm | UN | 20.96 | 14.69 | 35.65
46.33.023 | Joelho 45° em polipropileno de alta resistência - PP, preto, tipo PB, DN= 110mm | UN | 27.93 | 16.8 | 44.73
46.33.047 | Joelho 87°30' em polipropileno de alta resistência - PP, preto, tipo PB, DN= 40mm | UN | 14.48 | 9.66 | 24.14
46.33.048 | Joelho 87°30' em polipropileno de alta resistência - PP, preto, tipo PB, DN= 50mm | UN | 19.01 | 9.66 | 28.67
46.33.049 | Joelho 87°30' em polipropileno de alta resistência - PP, preto, tipo PB, DN= 63mm | UN | 23.1 | 14.69 | 37.79
46.33.074 | Joelho 87°30' em polipropileno de alta resistência - PP, preto, tipo PB, DN= 110mm, com base de apoio | UN | 56.62 | 16.8 | 73.42
46.33.102 | Luva dupla em polipropileno de alta resistência - PP, preto, DN= 40mm | UN | 16.22 | 9.66 | 25.88
46.33.103 | Luva dupla em polipropileno de alta resistência - PP, preto, DN= 50mm | UN | 18.96 | 9.66 | 28.62
46.33.104 | Luva dupla em polipropileno de alta resistência - PP, preto, DN= 63mm | UN | 24.01 | 14.69 | 38.7
46.33.105 | Luva dupla em polipropileno de alta resistência - PP, preto, DN= 110mm | UN | 39.6 | 16.8 | 56.4
46.33.116 | Luva de Redução em polipropileno de alta resistência - PP, preto, tipo PB, DN= 50x40mm | UN | 12.35 | 9.66 | 22.01
46.33.117 | Luva de Redução em polipropileno de alta resistência - PP, preto, tipo PB, DN= 63x50mm | UN | 18.64 | 14.69 | 33.33
46.33.118 | Luva de Redução em polipropileno de alta resistência - PP, preto, tipo PB, DN= 110x63mm | UN | 31.68 | 16.8 | 48.48
46.33.130 | Tê 87°30' simples em polipropileno de alta resistência - PP, preto, tipo PB, DN= 50x50mm | UN | 40.87 | 9.66 | 50.53
46.33.131 | Tê 87°30' simples em polipropileno de alta resistência - PP, preto, tipo PB, DN= 63x63mm | UN | 52.66 | 14.69 | 67.35
46.33.132 | Tê 87°30' simples em polipropileno de alta resistência - PP, preto, tipo PB, DN= 110x110mm | UN | 88.65 | 16.8 | 105.45
46.33.137 | Tê 87°30' simples de redução em polipropileno de alta resistência - PP, preto, tipo PB, DN= 110x63mm | UN | 73.39 | 16.8 | 90.19
46.33.140 | Tê 87°30' de inspeção em polipropileno de alta resistência - PP, preto (PxB), DN 110mm | UN | 230.78 | 14.69 | 245.47
46.33.149 | Junção 45° simples em polipropileno de alta resistência - PP, preto, tipo PB, DN= 50x50mm | UN | 36.08 | 9.66 | 45.74
46.33.150 | Junção 45° simples em polipropileno de alta resistência - PP, preto, tipo PB, DN= 63x63mm | UN | 39.01 | 14.69 | 53.7
46.33.151 | Junção 45° simples em polipropileno de alta resistência - PP, preto, tipo PB, DN= 110x110mm | UN | 78.31 | 16.8 | 95.11
46.33.159 | Junção 45° simples de redução em polipropileno de alta resistência - PP, preto, tipo PB, DN= 63x50mm | UN | 33.06 | 14.69 | 47.75
46.33.160 | Junção 45° simples de redução em polipropileno de alta resistência - PP, preto, tipo PB, DN= 110x50mm | UN | 64.76 | 16.8 | 81.56
46.33.161 | Junção 45° simples de redução em polipropileno de alta resistência - PP, preto, tipo PB, DN= 110x63mm | UN | 65.56 | 16.8 | 82.36
46.33.170 | Curva 87°30' em polipropileno de alta resistência - PP, preto, tipo PB, DN= 110mm | UN | 73.34 | 16.8 | 90.14
46.33.186 | Caixa sifonada de piso, em polipropileno de alta resistência PP, preto, DN=125mm, uma saída de 63mm | UN | 133.23 | 14.69 | 147.92
46.33.197 | Prolongamento para caixa sifonada em prolipropileno de alta resistência PP, preto, DN= 125mm | UN | 76.03 | 16.8 | 92.83
46.33.201 | Tampa tê de inspeção oval, em polipropileno de alta resistência preto (PxB), DN=110mm | UN | 60.23 | 9.66 | 69.89
46.33.206 | Tampão em polipropileno de alta resistência PP, preto (PxB), DN=63mm | UN | 12.25 | 9.66 | 21.91
46.33.207 | Tampão em polipropileno de alta resistência PP, preto (PxB), DN=110mm | UN | 32.58 | 9.66 | 42.24
46.33.210 | Porta marco para grelha de 12x12 cm, em prolipropileno de alta resistência PP, preto | UN | 33.08 | 14.69 | 47.77
46.33.211 | Marco de bronze com grelha em aço inoxidável de 12x12cm | CJ | 88.49 | 4.2 | 92.69
47 | VALVULAS E APARELHOS DE MEDICAO E CONTROLE PARA LIQUIDOS E GASES
47.01 | Registro e / ou valvula em latao fundido sem acabamento
47.01.010 | Registro de gaveta em latão fundido sem acabamento, DN= 1/2´ | UN | 32.28 | 18.9 | 51.18
47.01.020 | Registro de gaveta em latão fundido sem acabamento, DN= 3/4´ | UN | 41.47 | 25.19 | 66.66
47.01.030 | Registro de gaveta em latão fundido sem acabamento, DN= 1´ | UN | 52.32 | 31.49 | 83.81
47.01.040 | Registro de gaveta em latão fundido sem acabamento, DN= 1 1/4´ | UN | 75.26 | 37.8 | 113.06
47.01.050 | Registro de gaveta em latão fundido sem acabamento, DN= 1 1/2´ | UN | 84.49 | 41.99 | 126.48
47.01.060 | Registro de gaveta em latão fundido sem acabamento, DN= 2´ | UN | 133.05 | 52.49 | 185.54
47.01.070 | Registro de gaveta em latão fundido sem acabamento, DN= 2 1/2´ | UN | 298.27 | 62.99 | 361.26
47.01.080 | Registro de gaveta em latão fundido sem acabamento, DN= 3´ | UN | 449.46 | 83.98 | 533.44
47.01.090 | Registro de gaveta em latão fundido sem acabamento, DN= 4´ | UN | 788.02 | 125.97 | 913.99
47.01.130 | Registro de pressão em latão fundido sem acabamento, DN= 3/4´ | UN | 61.26 | 25.19 | 86.45
47.01.170 | Válvula de esfera monobloco em latão, passagem plena, acionamento com alavanca, DN= 1/2´ | UN | 22.53 | 18.9 | 41.43
47.01.180 | Válvula de esfera monobloco em latão, passagem plena, acionamento com alavanca, DN= 3/4´ | UN | 47.24 | 18.9 | 66.14
47.01.190 | Válvula de esfera monobloco em latão, passagem plena, acionamento com alavanca, DN= 1´ | UN | 56.27 | 18.9 | 75.17
47.01.191 | Válvula de esfera monobloco em latão, passagem plena, acionamento com alavanca, DN= 1.1/4´ | UN | 87.97 | 21 | 108.97
47.01.210 | Válvula de esfera monobloco em latão, passagem plena, acionamento com alavanca, DN= 2´ | UN | 189.25 | 18.9 | 208.15
47.01.220 | Válvula de esfera monobloco em latão, passagem plena, acionamento com alavanca, DN= 4´ | UN | 1004.13 | 41.99 | 1046.12
47.02 | Registro e / ou valvula em latao fundido com acabamento cromado
47.02.010 | Registro de gaveta em latão fundido cromado com canopla, DN= 1/2´ - linha especial | UN | 82.11 | 18.9 | 101.01
47.02.020 | Registro de gaveta em latão fundido cromado com canopla, DN= 3/4´ - linha especial | UN | 78.26 | 18.9 | 97.16
47.02.030 | Registro de gaveta em latão fundido cromado com canopla, DN= 1´ - linha especial | UN | 97.75 | 18.9 | 116.65
47.02.040 | Registro de gaveta em latão fundido cromado com canopla, DN= 1 1/4´ - linha especial | UN | 147.07 | 18.9 | 165.97
47.02.050 | Registro de gaveta em latão fundido cromado com canopla, DN= 1 1/2´ - linha especial | UN | 133.48 | 18.9 | 152.38
47.02.100 | Registro de pressão em latão fundido cromado com canopla, DN= 1/2´ - linha especial | UN | 78.56 | 18.9 | 97.46
47.02.110 | Registro de pressão em latão fundido cromado com canopla, DN= 3/4´ - linha especial | UN | 77.54 | 18.9 | 96.44
47.02.200 | Registro regulador de vazão para chuveiro e ducha em latão cromado com canopla, DN= 1/2´ | UN | 63.74 | 18.9 | 82.64
47.02.210 | Registro regulador de vazão para torneira, misturador e bidê, em latão cromado com canopla, DN= 1/2´ | UN | 60.71 | 18.9 | 79.61
47.04 | Valvula de descarga ou para acionamento de metais sanitarios
47.04.020 | Válvula de descarga com registro próprio, duplo acionamento limitador de fluxo, DN= 1 1/4´ | UN | 322.11 | 62.99 | 385.1
47.04.030 | Válvula de descarga com registro próprio, DN= 1 1/4´ | UN | 268.22 | 62.99 | 331.21
47.04.040 | Válvula de descarga com registro próprio, DN= 1 1/2´ | UN | 300 | 62.99 | 362.99
47.04.050 | Válvula de descarga antivandalismo, DN= 1 1/2´ | UN | 425.68 | 62.99 | 488.67
47.04.080 | Válvula de descarga externa, tipo alavanca com registro próprio, DN= 1 1/4´ e DN= 1 1/2´ | UN | 957.25 | 62.99 | 1020.24
47.04.090 | Válvula de mictório antivandalismo, DN= 3/4´ | UN | 415.24 | 25.19 | 440.43
47.04.100 | Válvula de mictório padrão, vazão automática, DN= 3/4´ | UN | 301.58 | 25.19 | 326.77
47.04.110 | Válvula de acionamento hidromecânico para piso | UN | 713.16 | 62.99 | 776.15
47.04.120 | Válvula de acionamento hidromecânico para ducha, em latão cromado, DN= 3/4´ | UN | 400.95 | 18.9 | 419.85
47.04.180 | Válvula de descarga com registro próprio, duplo acionamento limitador de fluxo, DN = 1 1/2´ | UN | 312.9 | 62.99 | 375.89
47.05 | Registro e / ou valvula em bronze
47.05.010 | Válvula de retenção horizontal em bronze, DN= 3/4´ | UN | 88.63 | 18.9 | 107.53
47.05.020 | Válvula de retenção horizontal em bronze, DN= 1´ | UN | 107.6 | 18.9 | 126.5
47.05.030 | Válvula de retenção horizontal em bronze, DN= 1 1/4´ | UN | 153.59 | 18.9 | 172.49
47.05.040 | Válvula de retenção horizontal em bronze, DN= 1 1/2´ | UN | 177.82 | 18.9 | 196.72
47.05.050 | Válvula de retenção horizontal em bronze, DN= 2´ | UN | 242.25 | 18.9 | 261.15
47.05.060 | Válvula de retenção horizontal em bronze, DN= 2 1/2´ | UN | 416.2 | 18.9 | 435.1
47.05.070 | Válvula de retenção horizontal em bronze, DN= 3´ | UN | 503.79 | 18.9 | 522.69
47.05.080 | Válvula de retenção horizontal em bronze, DN= 4´ | UN | 869.09 | 25.19 | 894.28
47.05.100 | Válvula de retenção vertical em bronze, DN= 1´ | UN | 69.04 | 18.9 | 87.94
47.05.110 | Válvula de retenção vertical em bronze, DN= 1 1/4´ | UN | 96.67 | 18.9 | 115.57
47.05.120 | Válvula de retenção vertical em bronze, DN= 1 1/2´ | UN | 120.05 | 18.9 | 138.95
47.05.130 | Válvula de retenção vertical em bronze, DN= 2´ | UN | 171.55 | 18.9 | 190.45
47.05.140 | Válvula de retenção vertical em bronze, DN= 2 1/2´ | UN | 281.15 | 18.9 | 300.05
47.05.150 | Válvula de retenção vertical em bronze, DN= 3´ | UN | 415.06 | 18.9 | 433.96
47.05.160 | Válvula de retenção vertical em bronze, DN= 4´ | UN | 705.42 | 25.19 | 730.61
47.05.170 | Válvula de retenção de pé com crivo em bronze, DN= 1´ | UN | 69.85 | 18.9 | 88.75
47.05.180 | Válvula de retenção de pé com crivo em bronze, DN= 1 1/4´ | UN | 97.52 | 18.9 | 116.42
47.05.190 | Válvula de retenção de pé com crivo em bronze, DN= 1 1/2´ | UN | 120.21 | 18.9 | 139.11
47.05.200 | Válvula de retenção de pé com crivo em bronze, DN= 2´ | UN | 163.74 | 18.9 | 182.64
47.05.210 | Válvula de retenção de pé com crivo em bronze, DN= 2 1/2´ | UN | 263.68 | 18.9 | 282.58
47.05.220 | Válvula de gaveta em bronze, com haste não ascendente, classe 125 libras para vapor e classe 200 libras para água, óleo e gás, DN= 6´ | UN | 5355.51 | 31.49 | 5387
47.05.230 | Válvula de gaveta em bronze, com haste não ascendente, classe 125 libras para vapor e classe 200 libras para água, óleo e gás, DN= 2´ | UN | 145.31 | 18.9 | 164.21
47.05.240 | Válvula globo em bronze, classe 125 libras para vapor e classe 200 libras para água, óleo e gás, DN= 2´ | UN | 387.76 | 18.9 | 406.66
47.05.260 | Válvula de retenção de pé com crivo em bronze, DN= 3´ | UN | 392.19 | 18.9 | 411.09
47.05.270 | Válvula de retenção de pé com crivo em bronze, DN= 4´ | UN | 758.77 | 25.19 | 783.96
47.05.280 | Válvula globo angular de 45° em bronze, DN= 2 1/2´ | UN | 311.59 | 18.9 | 330.49
47.05.290 | Válvula de gaveta em bronze, haste ascendente, classe 150 libras para vapor saturado e 300 libras para água, óleo e gás, DN= 1/2´ | UN | 114.06 | 10.5 | 124.56
47.05.296 | Válvula de gaveta em bronze, haste ascendente, classe 150 libras para vapor saturado e 300 libras para água, óleo e gás, DN= 4´ | UN | 4492.84 | 25.19 | 4518.03
47.05.300 | Válvula de gaveta em bronze, haste não ascendente, classe 150 libras para vapor saturado e 300 libras para água, óleo e gás, DN= 4´ | UN | 1668.85 | 25.19 | 1694.04
47.05.310 | Válvula de gaveta em bronze, haste não ascendente, classe 150 libras para vapor saturado e 300 libras para água, óleo e gás, DN= 2´ | UN | 322.6 | 18.9 | 341.5
47.05.340 | Válvula globo em bronze, classe 150 libras para vapor saturado e 300 libras para água, óleo e gás, DN= 3/4´ | UN | 160.22 | 18.9 | 179.12
47.05.350 | Válvula globo em bronze, classe 150 libras para vapor saturado e 300 libras para água, óleo e gás, DN= 1´ | UN | 209.26 | 18.9 | 228.16
47.05.360 | Válvula globo em bronze, classe 150 libras para vapor saturado e 300 libras para água, óleo e gás, DN= 1 1/2´ | UN | 434.57 | 18.9 | 453.47
47.05.370 | Válvula globo em bronze, classe 150 libras para vapor saturado e 300 libras para água, óleo e gás, DN= 2´ | UN | 559.66 | 18.9 | 578.56
47.05.390 | Válvula globo em bronze, classe 150 libras para vapor saturado e 300 libras para água, óleo e gás, DN= 2 1/2´ | UN | 851.84 | 18.9 | 870.74
47.05.392 | Válvula globo em bronze, classe 150 libras para vapor saturado e 300 libras para água, óleo e gás, DN= 3´ | UN | 1955.32 | 25.19 | 1980.51
47.05.394 | Válvula globo em bronze, classe 150 libras para vapor saturado e 300 libras para água, óleo e gás, DN= 4´ | UN | 4744.82 | 25.19 | 4770.01
47.05.398 | Válvula de gaveta em bronze, haste não ascendente, classe 125 libras para vapor e classe 200 libras para água, óleo e gás, DN= 3/4´ | UN | 59.29 | 12.6 | 71.89
47.05.400 | Válvula de gaveta em bronze, haste não ascendente, classe 125 libras para vapor e classe 200 libras para água, óleo e gás, DN= 1´ | UN | 67.45 | 18.9 | 86.35
47.05.406 | Válvula de gaveta em bronze, haste não ascendente, classe 125 libras para vapor e classe 200 libras para água, óleo e gás, DN= 1.1/4´ | UN | 86.46 | 16.8 | 103.26
47.05.410 | Válvula de gaveta em bronze, haste não ascendente, classe 125 libras para vapor e classe 200 libras para água, óleo e gás, DN= 1 1/2´ | UN | 94.38 | 18.9 | 113.28
47.05.420 | Válvula de gaveta em bronze, haste não ascendente, classe 125 libras para vapor e classe 200 libras para água, óleo e gás, DN= 2 1/2´ | UN | 383.24 | 18.9 | 402.14
47.05.430 | Válvula de gaveta em bronze, haste não ascendente, classe 125 libras para vapor e classe 200 libras para água, óleo e gás, DN= 3´ | UN | 543.2 | 18.9 | 562.1
47.05.450 | Válvula redutora de pressão de ação direta em bronze, extremidade roscada, para água, ar, óleo e gás, PE= 200 psi e PS= 20 à 90 psi, DN= 1 1/4´ | UN | 3792.91 | 83.98 | 3876.89
47.05.460 | Válvula redutora de pressão de ação direta em bronze, extremidade roscada, para água, ar, óleo e gás, PE= 200 psi e PS= 20 à 90 psi, DN= 2´ | UN | 5425.18 | 83.98 | 5509.16
47.05.580 | Válvula de gaveta em bronze com fecho rápido, DN= 1 1/2´ | UN | 417.1 | 41.99 | 459.09
47.06 | Registro e / ou valvula em ferro fundido
47.06.030 | Válvula de gaveta em ferro fundido, haste ascendente com flange, classe 125 libras, DN= 2´ | UN | 1235.94 | 52.49 | 1288.43
47.06.040 | Válvula de retenção de pé com crivo em ferro fundido, flangeada, DN= 6´ | UN | 1734.4 | 146.97 | 1881.37
47.06.041 | Válvula de retenção de pé com crivo em ferro fundido, flangeada, DN= 8´ | UN | 2560.59 | 146.97 | 2707.56
47.06.050 | Válvula de retenção tipo portinhola dupla em ferro fundido, DN= 6´ | UN | 1276.35 | 146.97 | 1423.32
47.06.051 | Válvula de retenção tipo portinhola simples em ferro fundido, flangeada, DN= 6´ | UN | 2653.55 | 146.97 | 2800.52
47.06.060 | Válvula de gaveta em ferro fundido com bolsa, DN= 150 mm | UN | 1737.95 | 83.98 | 1821.93
47.06.070 | Válvula de gaveta em ferro fundido com bolsa, DN= 200 mm | UN | 3300.17 | 83.98 | 3384.15
47.06.080 | Válvula de retenção tipo portinhola simples em ferro fundido, DN= 4´ | UN | 1165.77 | 83.98 | 1249.75
47.06.090 | Válvula de retenção tipo portinhola dupla em ferro fundido, DN= 4´ | UN | 777.79 | 83.98 | 861.77
47.06.100 | Válvula de segurança em ferro fundido rosqueada com pressão de ajuste 0,4 até 0,75kgf/cm², DN= 2´ | UN | 7742 | 52.49 | 7794.49
47.06.110 | Válvula de segurança em ferro fundido rosqueada com pressão de ajuste 6,1 até 10,0kgf/cm², DN= 3/4´ | UN | 3709.59 | 25.19 | 3734.78
47.06.180 | Válvula de gaveta em ferro fundido com bolsa, DN= 100mm | UN | 978.29 | 83.98 | 1062.27
47.06.310 | Visor de fluxo com janela simples, corpo em ferro fundido ou aço carbono, DN = 1´ | UN | 1111.51 | 31.49 | 1143
47.06.320 | Válvula de governo (retenção e alarme) completa, corpo em ferro fundido, classe 125 libras, DN= 4´ | UN | 8819.32 | 125.97 | 8945.29
47.06.330 | Válvula de gaveta em ferro fundido, haste ascendente com flange, classe 125 libras, DN= 4´ | UN | 2012.83 | 83.98 | 2096.81
47.06.340 | Válvula de gaveta em ferro fundido, haste ascendente com flange, classe 125 libras, DN= 6´ | UN | 3053.19 | 83.98 | 3137.17
47.06.350 | Válvula de retenção vertical em ferro fundido com flange, classe 125 libras, DN= 4´ | UN | 1857.05 | 83.98 | 1941.03
47.07 | Registro e / ou valvula em aco carbono fundido
47.07.010 | Válvula de esfera em aço carbono fundido, passagem plena, classe 150 libras para vapor e classe 600 libras para água, óleo e gás, DN= 1/2´ | UN | 85.72 | 18.9 | 104.62
47.07.020 | Válvula de esfera em aço carbono fundido, passagem plena, classe 150 libras para vapor e classe 600 libras para água, óleo e gás, DN= 3/4´ | UN | 121.62 | 25.19 | 146.81
47.07.030 | Válvula de esfera em aço carbono fundido, passagem plena, classe 150 libras para vapor e classe 600 libras para água, óleo e gás, DN= 1´ | UN | 153 | 31.49 | 184.49
47.07.031 | Válvula de esfera em aço carbono fundido, passagem plena, classe 150 libras para vapor e classe 600 libras para água, óleo e gás, DN= 1.1/4´ | UN | 212.11 | 33.59 | 245.7
47.07.090 | Válvula de esfera em aço carbono fundido, passagem plena, extremidades rosqueáveis, classe 300 libras para vapor saturado, DN= 2´ | UN | 502.31 | 52.49 | 554.8
47.09 | Registro e / ou valvula em aco carbono forjado
47.09.010 | Válvula globo em aço carbono forjado, classe 800 libras para vapor e classe 2000 libras para água, óleo e gás, DN= 3/4´ | UN | 383.4 | 25.19 | 408.59
47.09.020 | Válvula globo em aço carbono forjado, classe 800 libras para vapor e classe 2000 libras para água, óleo e gás, DN= 1´ | UN | 514.51 | 31.49 | 546
47.09.030 | Válvula globo em aço carbono forjado, classe 800 libras para vapor e classe 2000 libras para água, óleo e gás, DN= 1 1/2´ | UN | 932.88 | 41.99 | 974.87
47.09.040 | Válvula globo em aço carbono forjado, classe 800 libras para vapor e classe 2000 libras para água, óleo e gás, DN= 2´ | UN | 1325.26 | 52.49 | 1377.75
47.10 | Registro e / ou valvula em aco inoxidavel forjado
47.10.010 | Purgador termodinâmico com filtro incorporado, em aço inoxidável forjado, pressão de 0,25 a 42 kg/cm², temperatura até 425°C, DN= 1/2´ | UN | 710.3 | 18.9 | 729.2
47.11 | Aparelho de medicao e controle
47.11.021 | Pressostato diferencial ajustável mecânico, montagem inferior com diâmetro de 1/2" e/ou 1/4", faixa de operação até 16 bar | UN | 437.69 | 88.23 | 525.92
47.11.080 | Termômetro bimetálico, mostrador com 4´, saída angular, escala 0-100°C | UN | 169.69 | 8.4 | 178.09
47.11.100 | Manômetro com mostrador de 4´, escalas: 0-4 / 0-7 / 0-10 / 0-17 / 0-21 / 0-28 kg/cm² | UN | 180.25 | 21 | 201.25
47.11.111 | Pressostato diferencial ajustável, caixa à prova de água, unidade sensora em aço inoxidável 316, faixa de operação entre 1,4 a 14 bar, para fluídos corrosivos, DN=1/2´ | UN | 9527.96 | 88.23 | 9616.19
47.12 | Registro e / ou valvula em ferro ductil
47.12.040 | Válvula de gaveta em ferro dúctil com flanges, classe PN-10, DN= 200mm | UN | 3131.5 | 144.79 | 3276.29
47.12.270 | Válvula de gaveta em ferro dúctil com flanges, classe PN-10, DN= 80mm | UN | 1058.31 | 144.79 | 1203.1
47.12.280 | Válvula globo auto-operada hidraulicamente, em ferro dúctil, classe PN-10/16, DN= 50mm | UN | 1324.43 | 52.49 | 1376.92
47.12.290 | Válvula globo auto-operada hidraulicamente, comandada por solenóide, em ferro dúctil, classe PN-10, DN= 50mm | UN | 1755.37 | 94.48 | 1849.85
47.12.300 | Válvula globo auto-operada hidraulicamente, comandada por solenóide, em ferro dúctil, classe PN-10, DN= 100mm | UN | 2586.84 | 94.48 | 2681.32
47.12.310 | Válvula de gaveta em ferro dúctil com flanges, classe PN-10, DN= 300mm | UN | 6467.02 | 144.79 | 6611.81
47.12.320 | Válvula de gaveta em ferro dúctil com flanges, classe PN-10, DN= 100mm | UN | 1184.11 | 144.79 | 1328.9
47.12.330 | Válvula de gaveta em ferro dúctil com flanges, classe PN-10, DN= 150mm | UN | 1843.28 | 144.79 | 1988.07
47.12.340 | Ventosa simples rosqueada em ferro dúctil, classe PN-25, DN= 3/4´ | UN | 1015.11 | 12.6 | 1027.71
47.12.350 | Ventosa de tríplice função em ferro dúctil flangeada, classe PN-10/16/25, DN= 50mm | UN | 2481.55 | 18.48 | 2500.03
47.14 | Registro e / ou valvula em PVC rigido ou ABS
47.14.020 | Registro de pressão em PVC rígido, soldável, DN= 25mm (3/4´) | UN | 10.44 | 18.9 | 29.34
47.14.200 | Registro regulador de vazão para torneira, misturador e bidê, em ABS com canopla, DN= 1/2´ | UN | 39.25 | 18.9 | 58.15
47.20 | Reparos, conservacoes e complementos - GRUPO 47
47.20.010 | Pigtail em latão para manômetro, DN= 1/2´ | UN | 99.48 | 6.3 | 105.78
47.20.020 | Filtro ´Y´ em bronze para gás combustível, DN= 2´ | UN | 343.04 | 52.49 | 395.53
47.20.030 | Filtro ´Y´ em ferro fundido, classe 125 libras para vapor saturado, com extremidades rosqueáveis, DN= 2´ | UN | 661.57 | 52.49 | 714.06
47.20.070 | Pigtail flexível, revestido com borracha sintética resistente, DN= 7/16´ comprimento até 1,00 m | UN | 33.58 | 8.82 | 42.4
47.20.080 | Regulador de primeiro estágio de alta pressão até 2 kgf/cm², vazão de 90 kg GLP/hora | UN | 734.7 | 29.37 | 764.07
47.20.100 | Regulador de primeiro estágio de alta pressão até 1,3 kgf/cm², vazão de 50 kg GLP/hora | UN | 328.23 | 29.37 | 357.6
47.20.120 | Regulador de segundo estágio para gás, uso industrial, vazão até 12 kg GLP/hora | UN | 84.79 | 21 | 105.79
47.20.181 | Filtro Y em aço carbono, classe 150 libras, conexões flangeadas, DN= 4'' | UN | 4756.72 | 125.97 | 4882.69
47.20.190 | Chave de fluxo tipo palheta para tubulação de líquidos | UN | 235.34 | 16.8 | 252.14
47.20.300 | Chave de fluxo de água com retardo para tubulações com diâmetro nominal de 1" a 6" - conexão BSP | UN | 437.4 | 50.48 | 487.88
47.20.320 | Filtro ´Y´ corpo em bronze, pressão de serviço até 20,7 bar (PN 20), DN= 1 1/2´ | UN | 224.12 | 52.49 | 276.61
47.20.330 | Filtro ´Y´ corpo em bronze, pressão de serviço até 20,7 bar (PN 20), DN= 2´ | UN | 292.42 | 52.49 | 344.91
48 | RESERVATORIO E TANQUE PARA LIQUIDOS E GASES
48.02 | Reservatorio em material sintetico
48.02.008 | Reservatório de fibra de vidro - capacidade de 15.000 litros | UN | 5613.35 | 92.24 | 5705.59
48.02.009 | Reservatório de fibra de vidro - capacidade de 20.000 litros | UN | 10737.29 | 125.74 | 10863.03
48.02.204 | Reservatório em polietileno com tampa de encaixar - capacidade de 2.000 litros | UN | 1166.31 | 50.37 | 1216.68
48.02.205 | Reservatório em polietileno com tampa de encaixar - capacidade de 3.000 litros | UN | 1825.67 | 50.37 | 1876.04
48.02.206 | Reservatório em polietileno com tampa de encaixar - capacidade de 5.000 litros | UN | 2969.04 | 58.74 | 3027.78
48.02.207 | Reservatório em polietileno com tampa de encaixar - capacidade de 10.000 litros | UN | 5120.31 | 75.49 | 5195.8
48.02.300 | Reservatório em polietileno de alta densidade (cisterna) com antioxidante e proteção contra raios ultravioleta (UV) - capacidade de 5.000 litros | UN | 8033.82 | 67.12 | 8100.94
48.02.310 | Reservatório em polietileno de alta densidade (cisterna) com antioxidante e proteção contra raios ultravioleta (UV) - capacidade de 10.000 litros | UN | 13700.51 | 92.24 | 13792.75
48.02.400 | Reservatório em polietileno com tampa de rosca - capacidade de 1.000 litros | UN | 895.17 | 58.74 | 953.91
48.02.401 | Reservatório em polietileno com tampa de rosca - capacidade de 500 litros | UN | 559.78 | 58.74 | 618.52
48.03 | Reservatorio metalico
48.03.010 | Reservatório metálico cilíndrico horizontal - capacidade de 1.000 litros | CJ | 3167.82 | 58.74 | 3226.56
48.03.112 | Reservatório metálico cilíndrico horizontal - capacidade de 3.000 litros | CJ | 5638.53 | 58.74 | 5697.27
48.03.130 | Reservatório metálico cilíndrico horizontal - capacidade de 5.000 litros | CJ | 8072.85 | 58.74 | 8131.59
48.03.138 | Reservatório metálico cilíndrico horizontal - capacidade de 10.000 litros | CJ | 13991.31 | 58.74 | 14050.05
48.04 | Reservatorio em concreto
48.04.381 | Reservatório em concreto armado cilíndrico, vertical, bipartido, método construtivo em formas deslizantes, diâmetro interno de 3,50m a 4,00m, altura de 15,00m a 25,00m | M | 15672.08 | 3114.44 | 18786.52
48.04.391 | Reservatório em concreto armado cilíndrico, vertical, bipartido, método construtivo em formas deslizantes, diâmetro interno de 5,5m a 6,00m, altura de 25,00m a 30,00m | M | 31404.85 | 6638.54 | 38043.39
48.05 | Torneira de boia
48.05.010 | Torneira de boia, DN= 3/4´ | UN | 79.46 | 12.6 | 92.06
48.05.020 | Torneira de boia, DN= 1´ | UN | 102.7 | 16.8 | 119.5
48.05.030 | Torneira de boia, DN= 1 1/4´ | UN | 214.97 | 18.9 | 233.87
48.05.040 | Torneira de boia, DN= 1 1/2´ | UN | 215.5 | 18.9 | 234.4
48.05.050 | Torneira de boia, DN= 2´ | UN | 272.99 | 25.19 | 298.18
48.05.052 | Torneira de boia, DN= 2 1/2´ | UN | 1200.82 | 18.9 | 1219.72
48.05.070 | Torneira de boia, tipo registro automático de entrada, DN= 3´ | UN | 1966.82 | 83.98 | 2050.8
48.20 | Reparos, conservacoes e complementos - GRUPO 48
48.20.020 | Limpeza de caixa d´água até 1.000 litros | UN |  | 50.25 | 50.25
48.20.040 | Limpeza de caixa d´água de 1.001 até 10.000 litros | UN |  | 134 | 134
48.20.060 | Limpeza de caixa d´água acima de 10.000 litros | UN |  | 301.5 | 301.5
49 | CAIXA, RALO, GRELHA E ACESSORIO HIDRAULICO
49.01 | Caixas sifonadas de PVC rigido
49.01.016 | Caixa sifonada de PVC rígido de 100 x 100 x 50 mm, com grelha | UN | 35.46 | 41.99 | 77.45
49.01.020 | Caixa sifonada de PVC rígido de 100 x 150 x 50 mm, com grelha | UN | 48.19 | 41.99 | 90.18
49.01.030 | Caixa sifonada de PVC rígido de 150 x 150 x 50 mm, com grelha | UN | 57.53 | 41.99 | 99.52
49.01.040 | Caixa sifonada de PVC rígido de 150 x 185 x 75 mm, com grelha | UN | 66.63 | 41.99 | 108.62
49.01.050 | Caixa sifonada de PVC rígido de 250 x 172 x 50 mm, com tampa cega | UN | 80 | 41.99 | 121.99
49.01.070 | Caixa sifonada de PVC rígido de 250 x 230 x 75 mm, com tampa cega | UN | 105.22 | 41.99 | 147.21
49.03 | Caixa de gordura
49.03.020 | Caixa de gordura em alvenaria, 600 x 600 x 600 mm | UN | 93.58 | 186.14 | 279.72
49.03.022 | Caixa de gordura premoldada premoldada com tampa em concreto, 40 x 40 x 35 cm | UN | 57.97 | 46.06 | 104.03
49.03.036 | Caixa de gordura em PVC com tampa reforçada - capacidade 19 litros | UN | 491.11 | 41.99 | 533.1
49.04 | Ralo em PVC rigido
49.04.010 | Ralo seco em PVC rígido de 100 x 40 mm, com grelha | UN | 32.08 | 41.99 | 74.07
49.05 | Ralo em ferro fundido
49.05.020 | Ralo seco em ferro fundido, 100 x 165 x 50 mm, com grelha metálica saída vertical | UN | 129.82 | 50.39 | 180.21
49.05.040 | Ralo sifonado em ferro fundido de 150 x 240 x 75 mm, com grelha | UN | 363.72 | 62.99 | 426.71
49.06 | Grelhas e tampas
49.06.010 | Grelha hemisférica em ferro fundido de 4" | UN | 13.76 | 2.52 | 16.28
49.06.020 | Grelha em ferro fundido para caixas e canaletas | M2 | 1299.47 | 26.93 | 1326.4
49.06.030 | Grelha hemisférica em ferro fundido de 3" | UN | 8.91 | 2.52 | 11.43
49.06.072 | Grelha articulada em ferro fundido tipo boca de leão | UN | 287.33 | 21.54 | 308.87
49.06.080 | Grelha hemisférica em ferro fundido de 6" | UN | 35.68 | 2.52 | 38.2
49.06.110 | Grelha hemisférica em ferro fundido de 2" | UN | 9.26 | 2.52 | 11.78
49.06.160 | Grelha quadriculada em ferro fundido para caixas e canaletas | M2 | 1260.18 | 26.93 | 1287.11
49.06.170 | Grelha em alumínio fundido para caixas e canaletas - linha comercial | M2 | 1186.07 | 26.93 | 1213
49.06.190 | Grelha pré-moldada em concreto, com furos redondos, 79,5 x 24,5 x 8 cm | UN | 71.1 | 13.47 | 84.57
49.06.200 | Captador pluvial em aço inoxidável e grelha em alumínio, com mecanismo anti-vórtice, DN= 50 mm | UN | 4257.23 | 50.39 | 4307.62
49.06.210 | Captador pluvial em aço inoxidável e grelha em alumínio, com mecanismo anti-vórtice, DN= 75 mm | UN | 5272.79 | 50.39 | 5323.18
49.06.400 | Tampão em ferro fundido, diâmetro de 600 mm, classe B 125 (ruptura > 125 kN) | UN | 395.82 | 55.67 | 451.49
49.06.410 | Tampão em ferro fundido, diâmetro de 600 mm, classe C 250 (ruptura > 250 kN) | UN | 415.25 | 55.67 | 470.92
49.06.420 | Tampão em ferro fundido, diâmetro de 600 mm, classe D 400 (ruptura> 400 kN) | UN | 385.85 | 55.67 | 441.52
49.06.430 | Tampão em ferro fundido de 300 x 300 mm, classe B 125 (ruptura > 125 kN) | UN | 166.82 | 55.67 | 222.49
49.06.440 | Tampão em ferro fundido de 400 x 400 mm, classe B 125 (ruptura > 125 kN) | UN | 215.18 | 55.67 | 270.85
49.06.450 | Tampão em ferro fundido de 500 x 500 mm, classe B 125 (ruptura > 125 kN) | UN | 317.42 | 55.67 | 373.09
49.06.460 | Tampão em ferro fundido de 600 x 600 mm, classe B 125 (ruptura > 125 kN) | UN | 395.49 | 55.67 | 451.16
49.06.480 | Tampão em ferro fundido com tampa articulada, de 400 x 600 mm, classe 15 (ruptura > 1500 kg) | UN | 305.89 | 55.67 | 361.56
49.06.486 | Tampão em ferro fundido com tampa articulada, de 900 mm, classe D 400 (ruptura > 400kN | UN | 1433.69 | 55.67 | 1489.36
49.06.550 | Grelha com calha e cesto coletor para piso em aço inoxidável, largura de 15 cm | M | 928.13 | 17.44 | 945.57
49.06.560 | Grelha com calha e cesto coletor para piso em aço inoxidável, largura de 20 cm | M | 1254.03 | 23.01 | 1277.04
49.08 | Caixa de passagem e inspecao
49.08.250 | Caixa de areia em PVC, diâmetro nominal de 100 mm | UN | 434.45 | 41.99 | 476.44
49.11 | Canaletas e afins
49.11.130 | Canaleta com grelha em alumínio, largura de 80 mm | M | 356.74 | 9.28 | 366.02
49.11.140 | Canaleta com grelha em alumínio, saída central / vertical, largura de 46 mm | M | 239.33 | 9.28 | 248.61
49.11.141 | Canaleta com grelha abre-fecha, em alumínio, saída central ou vertical, largura 46mm | M | 262.58 | 9.28 | 271.86
49.12 | Poco de visita, boca de lobo, caixa de passagem e afins
49.12.010 | Boca de lobo simples tipo PMSP com tampa de concreto | UN | 1696.54 | 1329.46 | 3026
49.12.030 | Boca de lobo dupla tipo PMSP com tampa de concreto | UN | 2869.94 | 2066.22 | 4936.16
49.12.050 | Boca de lobo tripla tipo PMSP com tampa de concreto | UN | 4001.04 | 2797.67 | 6798.71
49.12.058 | Boca de leão simples tipo PMSP com grelha | UN | 1074.82 | 1311.64 | 2386.46
49.12.110 | Poço de visita de 1,60 x 1,60 x 1,60 m - tipo PMSP | UN | 3283.48 | 2248.84 | 5532.32
49.12.120 | Chaminé para poço de visita tipo PMSP em alvenaria, diâmetro interno 70 cm - pescoço | M | 241.77 | 326.69 | 568.46
49.12.140 | Poço de visita em alvenaria tipo PMSP - balão | UN | 1958.38 | 2083.11 | 4041.49
49.13 | Filtro anaerobio
49.13.010 | Filtro biológico anaeróbio com anéis pré-moldados de concreto diâmetro de 1,40 m - h= 2,00 m | UN | 3369.9 | 2632 | 6001.9
49.13.020 | Filtro biológico anaeróbio com anéis pré-moldados de concreto diâmetro de 2,00 m - h= 2,00 m | UN | 5574.78 | 4275.54 | 9850.32
49.13.030 | Filtro biológico anaeróbio com anéis pré-moldados de concreto diâmetro de 2,40 m - h= 2,00 m | UN | 7960.22 | 5645.05 | 13605.27
49.13.040 | Filtro biológico anaeróbio com anéis pré-moldados de concreto diâmetro de 2,84 m - h= 2,50 m | UN | 11695.04 | 7037.93 | 18732.97
49.14 | Fossa septica
49.14.010 | Fossa séptica câmara única com anéis pré-moldados em concreto, diâmetro externo de 1,50 m, altura útil de 1,50 m | UN | 2244.53 | 1319.33 | 3563.86
49.14.020 | Fossa séptica câmara única com anéis pré-moldados em concreto, diâmetro externo de 2,50 m, altura útil de 2,50 m | UN | 6155.69 | 1969.66 | 8125.35
49.14.030 | Fossa séptica câmara única com anéis pré-moldados em concreto, diâmetro externo de 2,50 m, altura útil de 4,00 m | UN | 9195.86 | 3939.3 | 13135.16
49.14.061 | SM01 Sumidouro - poço absorvente | M | 1170.64 | 662.08 | 1832.72
49.14.071 | Tampão pré-moldado de concreto armado para sumidouro com diâmetro externo de 2,00 m | UN | 635.1 | 37.11 | 672.21
49.15 | Anel e aduela pre-moldados
49.15.010 | Anel pré-moldado de concreto com diâmetro de 0,60 m | M | 311.88 | 26.93 | 338.81
49.15.030 | Anel pré-moldado de concreto com diâmetro de 0,80 m | M | 462.78 | 40.4 | 503.18
49.15.040 | Anel pré-moldado de concreto com diâmetro de 1,20 m | M | 500.63 | 53.86 | 554.49
49.15.050 | Anel pré-moldado de concreto com diâmetro de 1,50 m | M | 753.24 | 67.33 | 820.57
49.15.060 | Anel pré-moldado de concreto com diâmetro de 1,80 m | M | 1178.28 | 80.79 | 1259.07
49.15.100 | Anel pré-moldado de concreto com diâmetro de 3,00 m | M | 2178.83 | 134.65 | 2313.48
49.16 | Acessorios hidraulicos para agua de reuso
49.16.050 | Realimentador automático, DN= 1' | UN | 717.54 | 16.8 | 734.34
49.16.051 | Sifão ladrão em polietileno para extravasão, diâmetro de 100mm | UN | 299.81 | 21 | 320.81
50 | DETECCAO, COMBATE E PREVENCAO A INCÊNDIO
50.01 | Hidrantes e acessorios
50.01.030 | Abrigo duplo para hidrante/mangueira, com visor e suporte (embutir e externo) | UN | 1119.57 | 146.97 | 1266.54
50.01.060 | Abrigo para hidrante/mangueira (embutir e externo) | UN | 369.01 | 146.97 | 515.98
50.01.080 | Mangueira com união de engate rápido, DN= 1 1/2´ (38 mm) | M | 19.14 | 4.2 | 23.34
50.01.090 | Botoeira para acionamento de bomba de incêndio tipo quebra-vidro | UN | 82.76 | 12.6 | 95.36
50.01.100 | Mangueira com união de engate rápido, DN= 2 1/2´ (63 mm) | M | 29.12 | 4.2 | 33.32
50.01.110 | Esguicho em latão com engate rápido, DN= 2 1/2´, jato regulável | UN | 177.54 | 4.2 | 181.74
50.01.130 | Abrigo simples com suporte, em aço inoxidável escovado, para mangueira de 1 1/2´, porta em vidro temperado jateado - inclusive mangueira de 30 m (2 x 15 m) | UN | 3580.75 | 230.7 | 3811.45
50.01.160 | Adaptador de engate rápido em latão de 2 1/2´ x 1 1/2´ | UN | 62.64 | 4.2 | 66.84
50.01.170 | Adaptador de engate rápido em latão de 2 1/2´ x 2 1/2´ | UN | 92.19 | 4.2 | 96.39
50.01.180 | Hidrante de coluna com duas saídas, 4´x 2 1/2´ - simples | UN | 1689.71 | 53.73 | 1743.44
50.01.190 | Tampão de engate rápido em latão, DN= 2 1/2´, com corrente | UN | 83.92 | 4.2 | 88.12
50.01.200 | Tampão de engate rápido em latão, DN= 1 1/2´, com corrente | UN | 59.23 | 4.2 | 63.43
50.01.210 | Chave para conexão de engate rápido | UN | 17.21 | 0.55 | 17.76
50.01.220 | Esguicho latão com engate rápido, DN= 1 1/2´, jato regulável | UN | 260.86 | 4.2 | 265.06
50.01.320 | Abrigo de hidrante de 1 1/2´ completo - inclusive mangueira de 30 m (2 x 15 m) | UN | 1875.87 | 218.35 | 2094.22
50.01.330 | Abrigo de hidrante de 2 1/2´ completo - inclusive mangueira de 30 m (2 x 15 m) | UN | 2225.62 | 218.35 | 2443.97
50.01.340 | Abrigo para registro de recalque tipo coluna, completo - inclusive tubulações e válvulas | UN | 2443.01 | 674.19 | 3117.2
50.02 | Registro e valvula controladora
50.02.020 | Bico de sprinkler tipo pendente com rompimento da ampola a 68°C | UN | 28.17 | 14.69 | 42.86
50.02.050 | Alarme hidráulico tipo gongo | UN | 1068.05 | 21 | 1089.05
50.02.060 | Bico de sprinkler tipo upright com rompimento da ampola a 68ºC | UN | 27.36 | 14.69 | 42.05
50.02.080 | Válvula de governo completa com alarme VGA, corpo em ferro fundido, extremidades flangeadas e DN = 6´ | UN | 8856.59 | 125.97 | 8982.56
50.05 | Iluminacao e sinalizacao de emergencia
50.05.022 | Destravador magnético (eletroímã) para porta corta-fogo de 24 Vcc | UN | 168.36 | 33.59 | 201.95
50.05.060 | Central de iluminação de emergência, completa, para até 6.000 W | UN | 23660.58 | 13.45 | 23674.03
50.05.070 | Luminária para unidade centralizada pendente completa com lâmpadas fluorescentes compactas de 9 W | UN | 321.31 | 21 | 342.31
50.05.080 | Luminária para unidade centralizada de sobrepor completa com lâmpada fluorescente compacta de 15 W | UN | 81.88 | 21 | 102.88
50.05.160 | Módulo para adaptação de luminária de emergência, autonomia 90 minutos para lâmpada fluorescente de 32 W | UN | 258.37 | 12.6 | 270.97
50.05.170 | Acionador manual tipo quebra vidro, em caixa plástica | UN | 68.02 | 12.6 | 80.62
50.05.210 | Detector termovelocimétrico endereçável com base endereçável | UN | 155.81 | 12.6 | 168.41
50.05.214 | Detector de gás liquefeito (GLP), gás natural (GN) ou derivados de metano | UN | 432.92 | 12.6 | 445.52
50.05.230 | Sirene audiovisual tipo endereçável | UN | 273.21 | 12.6 | 285.81
50.05.250 | Central de iluminação de emergência, completa, autonomia 1 hora, para até 240 W | UN | 820.7 | 13.45 | 834.15
50.05.260 | Bloco autônomo de iluminação de emergência com autonomia mínima de 1 hora, equipado com 2 lâmpadas de 11 W | UN | 240.39 | 13.45 | 253.84
50.05.270 | Central de detecção e alarme de incêndio completa, autonomia de 1 hora para 12 laços, 220 V/12 V | UN | 716.25 | 13.45 | 729.7
50.05.280 | Sirene tipo corneta de 12 V | UN | 48.36 | 12.6 | 60.96
50.05.312 | Bloco autônomo de iluminação de emergência LED, com autonomia mínima de 3 horas, fluxo luminoso de 2.000 até 3.000 lúmens, equipado com 2 faróis | UN | 267.22 | 13.45 | 280.67
50.05.400 | Sirene eletrônica em caixa metálica de 4 x 4 | UN | 111.46 | 46.19 | 157.65
50.05.430 | Detector óptico de fumaça com base endereçável | UN | 190.12 | 41.99 | 232.11
50.05.440 | Painel repetidor de detecção e alarme de incêndio tipo endereçável | UN | 1182.07 | 12.6 | 1194.67
50.05.450 | Acionador manual quebra-vidro endereçável | UN | 170.89 | 12.6 | 183.49
50.05.470 | Módulo isolador, módulo endereçador para audiovisual | UN | 183.34 | 21 | 204.34
50.05.490 | Sinalizador audiovisual endereçável com LED | UN | 486.62 | 12.6 | 499.22
50.05.491 | Sinalizador visual de advertência | UN | 341.2 | 10.5 | 351.7
50.05.492 | Sinalizador audiovisual de advertência | UN | 168.68 | 10.5 | 179.18
50.10 | Extintores
50.10.030 | Extintor sobre rodas de gás carbônico - capacidade de 10 kg | UN | 1128.2 | 17.67 | 1145.87
50.10.050 | Extintor sobre rodas de gás carbônico - capacidade de 25 kg | UN | 5115.66 | 17.67 | 5133.33
50.10.058 | Extintor manual de pó químico seco BC - capacidade de 4 kg | UN | 148.3 | 17.67 | 165.97
50.10.060 | Extintor manual de pó químico seco BC - capacidade de 8 kg | UN | 198.24 | 17.67 | 215.91
50.10.084 | Extintor manual de pó químico seco 20 BC - capacidade de 12 kg | UN | 225.59 | 17.67 | 243.26
50.10.096 | Extintor sobre rodas de pó químico seco BC - capacidade de 20 kg | UN | 1186.15 |  | 1186.15
50.10.100 | Extintor manual de água pressurizada - capacidade de 10 litros | UN | 142.03 | 17.67 | 159.7
50.10.110 | Extintor manual de pó químico seco ABC - capacidade de 4 kg | UN | 190.58 | 17.67 | 208.25
50.10.120 | Extintor manual de pó químico seco ABC - capacidade de 6 kg | UN | 201.89 | 17.67 | 219.56
50.10.140 | Extintor manual de gás carbônico 5 BC - capacidade de 6 kg | UN | 475.9 | 17.67 | 493.57
50.10.210 | Suporte para extintor de piso em fibra de vidro | UN | 191.74 | 1.68 | 193.42
50.10.220 | Suporte para extintor de piso em aço inoxidável | UN | 252.24 | 1.68 | 253.92
50.20 | Reparos, conservacoes e complementos - GRUPO 50
50.20.110 | Recarga de extintor de água pressurizada | L | 3.26 |  | 3.26
50.20.120 | Recarga de extintor de gás carbônico | KG | 12.43 |  | 12.43
50.20.130 | Recarga de extintor de pó químico seco | KG | 8.9 |  | 8.9
50.20.160 | Pintura de extintor de gás carbônico, pó químico seco, ou água pressurizada, com capacidade acima de 12 kg até 20 kg | UN | 37.62 |  | 37.62
50.20.170 | Pintura de extintor de gás carbônico, pó químico seco, ou água pressurizada, com capacidade até 12 kg | UN | 17.6 |  | 17.6
50.20.200 | Recolocação de bico de sprinkler | UN | 0.06 | 14.69 | 14.75
54 | PAVIMENTACAO E PASSEIO
54.01 | Pavimentacao preparo de base
54.01.010 | Regularização e compactação mecanizada de superfície, sem controle do proctor normal | M2 | 3.08 | 0.13 | 3.21
54.01.030 | Abertura e preparo de caixa até 40 cm, compactação do subleito mínimo de 95% do PN e transporte até o raio de 1 km | M2 | 23.4 | 0.27 | 23.67
54.01.050 | Compactação do subleito mínimo de 95% do PN | M3 | 19.6 | 0.54 | 20.14
54.01.200 | Base de macadame hidráulico | M3 | 226.26 | 25.13 | 251.39
54.01.210 | Base de brita graduada | M3 | 162.44 | 16.75 | 179.19
54.01.220 | Base de bica corrida | M3 | 148.08 | 2.58 | 150.66
54.01.230 | Base de macadame betuminoso | M3 | 833.71 | 12.56 | 846.27
54.01.300 | Pavimento de concreto rolado (concreto pobre) para base de pavimento rígido | M3 | 249.52 |  | 249.52
54.01.400 | Abertura de caixa até 25 cm, inclui escavação, compactação, transporte e preparo do sub-leito | M2 | 19.45 | 0.38 | 19.83
54.01.410 | Varrição de pavimento para recapeamento | M2 |  | 0.67 | 0.67
54.02 | Pavimentacao com pedrisco e revestimento primario
54.02.030 | Revestimento primário com pedra britada, compactação mínima de 95% do PN | M3 | 92.53 | 10.72 | 103.25
54.03 | Pavimentacao flexivel
54.03.200 | Concreto asfáltico usinado a quente - Binder | M3 | 1249.63 | 13.96 | 1263.59
54.03.210 | Camada de rolamento em concreto betuminoso usinado quente - CBUQ | M3 | 1402.73 | 13.96 | 1416.69
54.03.221 | Restauração de pavimento asfáltico com concreto betuminoso usinado quente - CBUQ | M3 | 1293.43 | 13.96 | 1307.39
54.03.230 | Imprimação betuminosa ligante | M2 | 6.8 | 0.08 | 6.88
54.03.240 | Imprimação betuminosa impermeabilizante | M2 | 14.04 | 0.1 | 14.14
54.03.250 | Revestimento de pré-misturado a quente | M3 | 975.37 | 13.96 | 989.33
54.03.260 | Revestimento de pré-misturado a frio | M3 | 963.61 | 33.5 | 997.11
54.04 | Pavimentacao em paralelepipedos e blocos de concreto
54.04.030 | Pavimentação em paralelepípedo, sem rejunte | M2 | 163.96 | 21.4 | 185.36
54.04.040 | Rejuntamento de paralelepípedo com areia | M2 | 15.17 | 1.68 | 16.85
54.04.050 | Rejuntamento de paralelepípedo com argamassa de cimento e areia 1:3 | M2 | 9.17 | 5.19 | 14.36
54.04.060 | Rejuntamento de paralelepípedo com asfalto e pedrisco | M2 | 45.17 | 4.19 | 49.36
54.04.340 | Pavimentação em lajota de concreto 35 MPa, espessura 6 cm, cor natural, tipos: raquete, retangular, sextavado e 16 faces, com rejunte em areia | M2 | 60.73 | 16.16 | 76.89
54.04.342 | Pavimentação em lajota de concreto 35 MPa, espessura 6 cm, colorido, tipos: raquete, retangular, sextavado e 16 faces, com rejunte em areia | M2 | 58.7 | 16.16 | 74.86
54.04.350 | Pavimentação em lajota de concreto 35 MPa, espessura 8 cm, tipos: raquete, retangular, sextavado e 16 faces, com rejunte em areia | M2 | 72.37 | 21.54 | 93.91
54.04.360 | Bloco diagonal em concreto tipo piso drenante para plantio de grama - 50 x 50 x 10 cm | M2 | 83.12 | 7.91 | 91.03
54.04.392 | Piso em placa de concreto permeável drenante, cor natural, com resina protetora | M2 | 105.84 | 16.76 | 122.6
54.04.393 | Piso em placa de concreto permeável drenante, cor natural, com resina protetora, espessura de 8 cm | M2 | 98.11 | 16.76 | 114.87
54.06 | Guias e sarjetas
54.06.020 | Guia pré-moldada curva tipo PMSP 100 - fck 25 MPa | M | 41.17 | 10.1 | 51.27
54.06.040 | Guia pré-moldada reta tipo PMSP 100 - fck 25 MPa | M | 36.98 | 10.1 | 47.08
54.06.100 | Base em concreto com fck de 20 MPa, para guias, sarjetas ou sarjetões | M3 | 401.83 | 36.39 | 438.22
54.06.110 | Base em concreto com fck de 25 MPa, para guias, sarjetas ou sarjetões | M3 | 415.86 | 36.39 | 452.25
54.06.150 | Execução de perfil extrusado no local | M3 | 1185.52 |  | 1185.52
54.06.160 | Sarjeta ou sarjetão moldado no local, tipo PMSP em concreto com fck 20 MPa | M3 | 563.01 | 74.22 | 637.23
54.06.170 | Sarjeta ou sarjetão moldado no local, tipo PMSP em concreto com fck 25 MPa | M3 | 577.04 | 74.22 | 651.26
54.07 | Calcadas e passeios.
54.07.040 | Passeio em mosaico português | M2 | 200.79 |  | 200.79
54.07.110 | Piso em ladrilho hidráulico preto, branco e cinza 20 x 20 cm, assentado com argamassa colante industrializada | M2 | 80.52 | 9.46 | 89.98
54.07.130 | Piso em ladrilho hidráulico várias cores 20 x 20 cm, assentado com argamassa colante industrializada | M2 | 80.49 | 9.46 | 89.95
54.07.210 | Rejuntamento de piso em ladrilho hidráulico (20 x 20 x 1,8 cm) com argamassa industrializada para rejunte, juntas de 2 mm | M2 | 3.67 | 8.44 | 12.11
54.07.240 | Rejuntamento de piso em ladrilho hidráulico (30 x 30 x 2,5 cm), com cimento branco, juntas de 2 mm | M2 | 1.47 | 8.44 | 9.91
54.07.260 | Piso em ladrilho hidráulico tipo rampa várias cores 30 x 30 cm, antiderrapante, assentado com argamassa mista | M2 | 91.81 | 23.95 | 115.76
54.20 | Reparos, conservacoes e complementos - GRUPO 54
54.20.040 | Bate-roda em concreto pré-moldado | M | 55.48 | 11.55 | 67.03
54.20.100 | Reassentamento de guia pré-moldada reta e/ou curva | M | 8.12 | 10.1 | 18.22
54.20.110 | Reassentamento de paralelepípedos, sem rejunte | M2 | 12.49 | 21.4 | 33.89
54.20.120 | Reassentamento de pavimentação em lajota de concreto, espessura 6 cm, com rejunte em areia | M2 | 8.02 | 13.22 | 21.24
54.20.130 | Reassentamento de pavimentação em lajota de concreto, espessura 8 cm, com rejunte em areia | M2 | 8.12 | 15.31 | 23.43
54.20.140 | Reassentamento de pavimentação em lajota de concreto, espessura 10 cm, com rejunte em areia | M2 | 8.27 | 18.39 | 26.66
55 | LIMPEZA E ARREMATE
55.01 | Limpeza de obra
55.01.020 | Limpeza final da obra | M2 |  | 11.73 | 11.73
55.01.030 | Limpeza complementar com hidrojateamento | M2 | 2.4 | 4.97 | 7.37
55.01.070 | Limpeza complementar e especial de piso com produtos químicos | M2 | 1.83 | 3.35 | 5.18
55.01.080 | Limpeza complementar e especial de peças e aparelhos sanitários | UN |  | 13.4 | 13.4
55.01.100 | Limpeza complementar e especial de vidros | M2 |  | 12.56 | 12.56
55.01.130 | Limpeza e lavagem de superfície revestida com material cerâmico ou pastilhas por hidrojateamento com rejuntamento | M2 | 6.23 | 4.97 | 11.2
55.01.140 | Limpeza de superfície com hidrojateamento | M2 | 6.64 |  | 6.64
55.02 | Limpeza e desinfeccao sanitaria
55.02.010 | Limpeza de caixa de inspeção | UN |  | 5.03 | 5.03
55.02.012 | Limpeza de caixa de passagem, poço de visita ou bueiro | UN | 19.71 | 16.75 | 36.46
55.02.020 | Limpeza de fossa | M3 | 178.42 |  | 178.42
55.02.040 | Limpeza e desobstrução de boca de lobo | UN |  | 18.56 | 18.56
55.02.050 | Limpeza e desobstrução de canaletas ou tubulações de águas pluviais | M |  | 9.28 | 9.28
55.02.060 | Limpeza e desentupimento manual de tubulação de esgoto predial | M |  | 10.08 | 10.08
55.10 | Remocao de entulho
55.10.030 | Locação de duto coletor de entulho | MXMES | 64.47 |  | 64.47
61 | CONFORTO MECANICO, EQUIPAMENTO E SISTEMA
61.01 | Elevador
61.01.670 | Elevador para passageiros, uso interno com capacidade mínima de 600 kg para duas paradas, portas unilaterais | CJ | 94575 |  | 94575
61.01.680 | Elevador para passageiros, uso interno com capacidade mínima de 600 kg para três paradas, portas unilaterais | CJ | 109125 |  | 109125
61.01.690 | Elevador para passageiros, uso interno com capacidade mínima de 600 kg para três paradas, portas bilaterais | CJ | 114945 |  | 114945
61.01.760 | Elevador para passageiros, uso interno com capacidade mínima de 600 kg para quatro paradas, portas bilaterais | CJ | 123190 |  | 123190
61.01.770 | Elevador para passageiros, uso interno com capacidade mínima de 600 kg para quatro paradas, portas unilaterais | CJ | 124536.72 |  | 124536.72
61.01.800 | Fechamento em vidro laminado para caixa de elevador | M2 | 782.18 |  | 782.18
61.10 | Climatizacao
61.10.001 | Resfriadora de líquidos (chiller), com compressor e condensação à ar, capacidade de 120 TR | UN | 411743.28 | 25949.75 | 437693.03
61.10.007 | Resfriadora de líquidos (chiller), com compressor e condensação à ar, capacidade de 160 TR | UN | 382264.21 | 27642.05 | 409906.26
61.10.010 | Resfriadora de líquidos (chiller), com compressor e condensação à ar, capacidade de 200-210 TR | UN | 674033.88 | 25132.95 | 699166.83
61.10.012 | Resfriadora de líquidos (chiller), com compressor e condensação à ar, capacidade de 80 TR | UN | 239050.12 | 20759.8 | 259809.92
61.10.014 | Resfriadora de líquidos (chiller), com compressor e condensação à ar, capacidade de 20 TR | UN | 88626.07 | 12974.88 | 101600.95
61.10.100 | Tratamento de ar (fan-coil) tipo Air Handling Unit de concepção modular, capacidade de 10 TR | UN | 18659.16 | 3068.75 | 21727.91
61.10.101 | Tratamento de ar (Fan-Coil) tipo Air Handling Unit de concepção modular, capacidade de 6 TR | UN | 15893.08 | 3068.75 | 18961.83
61.10.110 | Tratamento de ar (fan-coil) tipo Air Handling Unit de concepção modular, capacidade de 40 TR | UN | 51339.72 | 6702.36 | 58042.08
61.10.120 | Tratamento de ar (fan-coil) tipo Air Handling Unit de concepção modular, capacidade de 50 TR | UN | 46813.28 | 8179.5 | 54992.78
61.10.200 | Tratamento de ar compacta fancolete hidrônico tipo piso-teto, vazão de ar nominal 637 m³/h, capacidade de refrigeração 14.000 Btu/h - 1,2 TR | UN | 4119.69 | 519.44 | 4639.13
61.10.210 | Tratamento de ar compacta fancolete hidrônico tipo piso-teto, vazão de ar nominal 1.215 m³/h, capacidade de refrigeração 25.000 Btu/h - 2,1 TR | UN | 4619.57 | 649.3 | 5268.87
61.10.220 | Tratamento de ar compacta fancolete hidrônico tipo piso-teto, vazão de ar nominal 1.758 m³/h, capacidade de refrigeração 36.000 Btu/h - 3,0 TR | UN | 5893.86 | 779.16 | 6673.02
61.10.230 | Tratamento de ar compacta fancolete hidrônico tipo piso-teto, vazão de ar nominal 2.166 m³/h, capacidade de refrigeração 48.000 Btu/h - 4,0 TR | UN | 5952.08 | 844.09 | 6796.17
61.10.250 | Tratamento de ar compacta fancolete hidrônico tipo cassete, capacidade de refrigeração 20.000 Btu/h - 1,6 TR | UN | 4273.36 | 406.33 | 4679.69
61.10.260 | Tratamento de ar compacta fancolete hidrônico tipo cassete, capacidade de refrigeração 25.000 Btu/h - 2,1 TR | UN | 4672.62 | 406.33 | 5078.95
61.10.270 | Tratamento de ar compacta fancolete hidrônico tipo cassete, capacidade de refrigeração 32.000 Btu/h - 2,6 TR | UN | 5530.2 | 406.33 | 5936.53
61.10.300 | Duto flexível aluminizado, seção circular de 10cm (4") | M | 10.18 | 11.32 | 21.5
61.10.310 | Duto flexível aluminizado, seção circular de 15cm (6") | M | 15.34 | 11.32 | 26.66
61.10.320 | Duto flexível aluminizado, seção circular de 20cm (8") | M | 22.63 | 11.32 | 33.95
61.10.380 | Duto em painel rígido de lã de vidro acústico, espessura 25 mm | M2 | 87.87 | 81.17 | 169.04
61.10.400 | Damper corta fogo (DCF) tipo comporta, com elemento fusível e chave fim de curso. | M2 | 4502.52 |  | 4502.52
61.10.401 | Damper de regulagem manual, tamanho: 0,10 m² a 0,14 m² | M2 | 1934.15 | 106 | 2040.15
61.10.402 | Damper de regulagem manual, tamanho: 0,15 m² a 0,20 m² | M2 | 1617.32 | 81.91 | 1699.23
61.10.403 | Damper de regulagem manual, tamanho: 0,21 m² a 0,40 m² | M2 | 1272.77 | 72.28 | 1345.05
61.10.410 | Serviço de instalação de Damper Corta Fogo | UN |  | 309.56 | 309.56
61.10.430 | Tanque de compensação pressurizado, capacidade (volume mínimo) de 250 litros | UN | 6189.06 | 1298.6 | 7487.66
61.10.440 | Registro de regulagem de vazão de ar | UN | 147.34 | 38.54 | 185.88
61.10.510 | Difusor de ar de longo alcance tipo Jet-Nozzles, vazão de ar 1.330 m³/h | UN | 1194.24 | 110.82 | 1305.06
61.10.511 | Difusor para insuflamento de ar com plenum, multivias e colarinho | M2 | 4107.43 | 168.64 | 4276.07
61.10.512 | Difusor para insuflamento de ar com plenum, com 2 aberturas | M | 4128.84 | 41.99 | 4170.83
61.10.513 | Difusor de plástico, diâmetro 15 cm | UN | 90.2 | 38.54 | 128.74
61.10.514 | Difusor de plástico, diâmetro 20 cm | UN | 88.03 | 38.54 | 126.57
61.10.530 | Difusor de insuflação de ar tipo direcional, medindo 30 x 30 cm | UN | 296.58 | 38.54 | 335.12
61.10.550 | Difusor de insuflação de ar tipo direcional, medindo 45 x 15 cm | UN | 232.26 | 38.54 | 270.8
61.10.564 | Grelha de insuflação de ar em alumínio anodizado, de dupla deflexão, tamanho: até 0,10 m² | M2 | 2737.89 | 236.09 | 2973.98
61.10.565 | Grelha de insuflação de ar em alumínio anodizado, de dupla deflexão, tamanho: acima de 0,10 m² até 0,50 m² | M2 | 1653.49 | 96.36 | 1749.85
61.10.566 | Grelha de insuflação de ar em alumínio anodizado, de dupla deflexão, tamanho: acima de 0,50 m² até 1,00 m² | M2 | 1547.41 | 48.18 | 1595.59
61.10.567 | Grelha de porta, tamanho: 0,14 m² a 0,30 m² | M2 | 1482.52 | 106 | 1588.52
61.10.568 | Grelha de porta, tamanho: 0,07 m² a 0,13 m² | M2 | 1895.21 | 139.73 | 2034.94
61.10.569 | Grelha de porta, tamanho: 0,03 m² a 0,06 m² | M2 | 3205.26 | 231.26 | 3436.52
61.10.574 | Grelha de retorno/exaustão com registro, tamanho: 0,03 m² a 0,06 m² | M2 | 2313.16 | 173.45 | 2486.61
61.10.575 | Grelha de retorno/exaustão com registro, tamanho: 0,07 m² a 0,13 m² | M2 | 1663.98 | 120.46 | 1784.44
61.10.576 | Grelha de retorno/exaustão com registro, tamanho: 0,14 m² a 0,19 m² | M2 | 1417.43 | 96.36 | 1513.79
61.10.577 | Grelha de retorno/exaustão com registro, tamanho: 0,20 m² a 0,40 m² | M2 | 1245.2 | 81.91 | 1327.11
61.10.578 | Grelha de retorno/exaustão com registro, tamanho: 0,41 m² a 0,65 m² | M2 | 1026.3 | 72.28 | 1098.58
61.10.581 | Veneziana com tela e filtro G4 | M2 | 1338.48 | 96.36 | 1434.84
61.10.582 | Veneziana com tela | M2 | 855.29 | 57.82 | 913.11
61.10.583 | Veneziana com tela, tamanho 38,5 x 33 cm | UN | 163.11 | 43.37 | 206.48
61.10.584 | Veneziana com tela, tamanho 78,5 x 33 cm | UN | 252.63 | 57.82 | 310.45
61.14 | Ventilacao
61.14.005 | Caixa ventiladora com ventilador centrífugo, vazão 4.600 m³/h, pressão 30 mmCA - 220 / 380 V / 60HZ | UN | 5595.58 | 1947.9 | 7543.48
61.14.015 | Caixa ventiladora com ventilador centrífugo, vazão 28.000 m³/h, pressão 30 mmCA - 220 / 380 V / 60HZ | UN | 21923.84 | 4545.1 | 26468.94
61.14.050 | Caixa ventiladora com ventilador centrífugo, vazão 8.800 m³/h, pressão 35 mmCA - 220/380 V / 60Hz | UN | 8519.86 | 251.94 | 8771.8
61.14.051 | Caixa ventiladora com ventilador centrífugo, vazão 10.000 m³/h, pressão 30 mmCA - 220/380 V / 60Hz | UN | 7733 | 251.94 | 7984.94
61.14.070 | Caixa ventiladora com ventilador centrífugo, vazão 1.710 m³/h, pressão 35 mmCA - 220/380 V / 60Hz | UN | 4354.37 | 251.94 | 4606.31
61.14.080 | Caixa ventiladora com ventilador centrífugo, vazão 1.190 m³/h, pressão 35 mmCA - 220/380 V / 60Hz | UN | 4234.39 | 251.94 | 4486.33
61.14.100 | Ventilador centrífugo de dupla aspiração "limite-load", vazão 20.000 m³/h, pressão 50 mmCA - 380/660 V / 60 Hz | UN | 13466.62 | 587.4 | 14054.02
61.15 | Controles para Fan-Coil e CAG
61.15.010 | Fonte de alimentação universal bivolt com saída de 24 V - 1,5 A - 35 W | UN | 185.82 | 2.1 | 187.92
61.15.020 | Tomada simples de sobrepor universal 2P+T - 10 A - 250 V | UN | 10.19 | 12.6 | 22.79
61.15.030 | Transformador abaixador, entrada 110/220V, saída 24V+24V, corrente secundário 6A | UN | 207.04 | 2.1 | 209.14
61.15.040 | Atuador Floating de 40Nm, sinal de controle 3 e 2 pontos, tensão de entrada AC/DC 24V, IP 54 | UN | 1934.46 | 12.9 | 1947.36
61.15.050 | Válvula motorizada esfera, com duas vias atuador floating, diâmetro 3/4" a 1 1/2" | UN | 1742.41 | 19.35 | 1761.76
61.15.060 | Válvula de balanceamento diâmetro 1 " a 2-1/2" | UN | 802.58 | 15.16 | 817.74
61.15.070 | Válvula borboleta na configuração wafer motorizada atuador floating diâmetro 3'' a 4" | UN | 2381.86 | 19.35 | 2401.21
61.15.080 | Válvula duas vias on/off retorno elétrico diâmetro 1/2" a 3/4" | UN | 304.41 | 19.35 | 323.76
61.15.090 | Válvula esfera motorizada de duas vias de atuador proporcional diâmetro 2" a 2-1/2" | UN | 1978.63 | 19.35 | 1997.98
61.15.100 | Atuador proporcional de 10 Nm, tensão de entrada AC/DC 24 V - IP 54 | UN | 905.3 | 12.9 | 918.2
61.15.110 | Válvula esfera duas vias flangeada, diâmetro 3'' | UN | 2014.05 | 15.16 | 2029.21
61.15.120 | Acoplador a relé 24 VCC/VAC - 1 contato reversível | UN | 106.75 | 6.3 | 113.05
61.15.130 | Chave de fluxo para ar | UN | 199.7 | 64.41 | 264.11
61.15.140 | Repetidor de sinal I/I e V/I | UN | 1462.73 | 44.09 | 1506.82
61.15.150 | Relé de corrente ajustável de 0 a 200 A | UN | 325.26 | 31.49 | 356.75
61.15.160 | Sensor de temperatura ambiente PT100 - 2 fios | UN | 179.58 | 64.41 | 243.99
61.15.164 | Termostato de segurança com temperatura ajustável de 90°C - 110°C | UN | 73.05 | 69.71 | 142.76
61.15.170 | Transmissor de pressão diferencial, operação de 0 a 750 Pa | UN | 945.47 | 64.41 | 1009.88
61.15.172 | Transmissor de pressão compacto, escala de pressão 0 a 10 Bar, sinal de saída 4 - 20 mA | UN | 901.87 | 64.41 | 966.28
61.15.174 | Transmissor de temperatura e umidade para dutos, alta precisão, corrente de 0 a 20 mA, alimentação 12Vcc a 30Vcc | UN | 1782.96 | 64.41 | 1847.37
61.15.181 | Controlador lógico programável para 16 entradas/16 saídas | UN | 3443.59 | 293.14 | 3736.73
61.15.191 | Módulo de expansão para 4 canais de saída analógica | UN | 2768.07 | 171.81 | 2939.88
61.15.196 | Módulo de expansão para 8 canais de entrada analógica | UN | 4101.92 | 171.81 | 4273.73
61.15.201 | Módulo de expansão para 8 canais de entrada e saída digitais | UN | 705.56 | 197.1 | 902.66
61.20 | Reparos, conservacoes e complementos - GRUPO 61
61.20.040 | Cortina de ar com duas velocidades, para vão de 1,20 m | CJ | 831.68 | 10.9 | 842.58
61.20.092 | Cortina de ar com duas velocidades, para vão de 1,50 m | CJ | 1055.1 | 10.9 | 1066
61.20.100 | Ligação típica, (cavalete), para ar condicionado ´fancoil´, diâmetro de 1/2´ | CJ | 1222.39 | 443.49 | 1665.88
61.20.110 | Ligação típica, (cavalete), para ar condicionado ´fancoil´, diâmetro de 3/4´ | CJ | 1447.2 | 472.86 | 1920.06
61.20.120 | Ligação típica, (cavalete), para ar condicionado ´fancoil´, diâmetro de 1´ | CJ | 1713.11 | 531.6 | 2244.71
61.20.130 | Ligação típica, (cavalete), para ar condicionado ´fancoil´, diâmetro de 1 1/4´ | CJ | 2233.18 | 560.97 | 2794.15
61.20.450 | Duto em chapa de aço galvanizado | KG | 29.95 | 24.43 | 54.38
62 | COZINHA, REFEITORIO, LAVANDERIA INDUSTRIAL E EQUIPAMENTOS
62.04 | Mobiliario e acessorios
62.04.060 | Tanque duplo com pés em aço inoxidável de 1600 x 700 x 850 mm | UN | 4075.11 | 21 | 4096.11
62.04.070 | Mesa em aço inoxidável, largura até 700 mm | M | 1973 |  | 1973
62.04.090 | Mesa lateral em aço inoxidável com prateleira inferior, largura até 700 mm | M | 2084.65 |  | 2084.65
62.20 | Reparos, conservacoes e complementos - GRUPO 62
62.20.330 | Coifa em aço inoxidável com filtro e exaustor axial - área até 3,00 m² | M2 | 9887.54 |  | 9887.54
62.20.340 | Coifa em aço inoxidável com filtro e exaustor axial - área de 3,01 até 7,50 m² | M2 | 8859.23 |  | 8859.23
62.20.350 | Coifa em aço inoxidável com filtro e exaustor axial - área de 7,51 até 16,00 m² | M2 | 4549.53 |  | 4549.53
65 | RESFRIAMENTO E CONSERVACAO DE MATERIAL PERECIVEL
65.01 | Camara frigorifica para resfriado
65.01.210 | Câmara frigorífica para resfriados | M2 | 1813.81 |  | 1813.81
65.02 | Camara frigorifica para congelado
65.02.100 | Câmara frigorífica para congelados | M2 | 2198.58 |  | 2198.58
66 | SEGURANCA, VIGILANCIA E CONTROLE, EQUIPAMENTO E SISTEMA
66.02 | Controle de acessos e alarme
66.02.060 | Repetidora de sinais de ocorrências, do painel sinóptico da central de alarme | UN | 979.62 | 12.6 | 992.22
66.02.090 | Detector de metais, tipo portal, microprocessado | UN | 10315.73 |  | 10315.73
66.02.130 | Porteiro eletrônico com um interfone | CJ | 197.01 | 41.99 | 239
66.02.239 | Sistema eletrônico de automatização de portão deslizante, para esforços até 800 kg | CJ | 2877 |  | 2877
66.02.240 | Sistema eletrônico de automatização de portão deslizante, para esforços maior de 800 kg e até 1400 kg | CJ | 5748.42 |  | 5748.42
66.02.460 | Vídeo porteiro eletrônico colorido, com um interfone | CJ | 1226.02 | 104.98 | 1331
66.02.500 | Central de alarme microprocessada, para até 125 zonas | UN | 2671.31 | 12.6 | 2683.91
66.02.560 | Controlador de acesso com identificação por impressão digital (biometria) e software de gerenciamento | CJ | 2563.62 | 574.2 | 3137.82
66.08 | Equipamentos para sistema de seguranca, vigilancia e controle
66.08.061 | Mesa controladora híbrida para até 32 câmeras IPs, com teclado e joystick, compatível com sistema de CFTV, IP ou analógico | UN | 3811.95 | 947.04 | 4758.99
66.08.100 | Rack fechado padrão metálico, 19 x 12 Us x 470 mm | UN | 706.3 | 295.95 | 1002.25
66.08.110 | Rack fechado padrão metálico, 19 x 20 Us x 470 mm | UN | 1165.3 | 295.95 | 1461.25
66.08.111 | Rack fechado de piso padrão metálico, 19 x 24 Us x 570 mm | UN | 1101.35 | 295.95 | 1397.3
66.08.115 | Rack fechado de piso padrão metálico, 19 x 44 Us x 770 mm | UN | 2235.12 | 591.9 | 2827.02
66.08.131 | Monitor LCD ou LED colorido, tela plana de 21,5" | UN | 933.47 | 9.44 | 942.91
66.08.240 | Filtro passivo e misturador de sinais VHF / UHF / CATV | UN | 10.23 | 21 | 31.23
66.08.258 | Ponto de acesso de dados (Access Point), uso interno, compatível com PoE 802.3af | UN | 1255.96 | 167.96 | 1423.92
66.08.260 | Modulador de canais VHF / UHF / CATV / CFTV | UN | 154.47 | 41.99 | 196.46
66.08.270 | Amplificador de linha VHF / UHF com conector de F-50 dB | UN | 423.93 | 12.6 | 436.53
66.08.324 | Câmera fixa colorida compacta com domo, para áreas internas e externas - 1,3 MP | UN | 891.9 | 173.82 | 1065.72
66.08.326 | Câmera fixa colorida tipo bullet, para áreas internas e externas - 1,3 MP | UN | 3369.98 | 173.82 | 3543.8
66.08.328 | Câmera fixa colorida com domo, para áreas internas e externas - 5 MP | UN | 9639.41 | 173.82 | 9813.23
66.08.340 | Unidade de disco rígido (HD) externo de 5 TB | UN | 1197.06 | 3.15 | 1200.21
66.08.400 | Estação de monitoramento "WorkStation" para até 3 monitores - memória RAM de 8 GB | CJ | 9867.78 | 224.78 | 10092.56
66.08.401 | Estação de monitoramento "WorkStation" para até 3 monitores - memória RAM de 16 GB | CJ | 14916.45 | 224.78 | 15141.23
66.08.600 | Unidade gerenciadora digital de vídeo em rede (NVR) de até 8 câmeras IP, armazenamento de 6 TB, 1 interface de rede Fast Ethernet | UN | 1175.75 | 149.85 | 1325.6
66.08.610 | Unidade gerenciadora digital de vídeo em rede (NVR) de até 16 câmeras IP, armazenamento de 12 TB, 1 interface de rede Gigabit Ethernet e 4 entradas de alarme | UN | 1485.54 | 224.78 | 1710.32
66.08.620 | Unidade gerenciadora digital vídeo em rede (NVR) de até 32 câmeras IP, armazenamento de 48 TB, 2 interface de rede Gigabit Ethernet e 16 entradas de alarme | UN | 3633.51 | 295.95 | 3929.46
66.20 | Reparos, conservacoes e complementos - GRUPO 66
66.20.150 | Guia organizadora de cabos para rack, 19´ 1 U | UN | 17.75 | 11.83 | 29.58
66.20.170 | Guia organizadora de cabos para rack, 19´ 2 U | UN | 31.43 | 11.83 | 43.26
66.20.202 | Instalação de câmera fixa para CFTV | UN |  | 173.82 | 173.82
66.20.212 | Instalação de câmera móvel para CFTV | UN |  | 173.82 | 173.82
66.20.221 | Switch Gigabit para servidor central com 24 portas frontais e 2 portas SFP, capacidade 10 / 100 / 1000 Mbps | UN | 14014.14 | 15.74 | 14029.88
66.20.225 | Switch Gigabit 24 portas com capacidade de 10/100/1000/Mbps | UN | 2476.83 | 15.74 | 2492.57
67 | CAPTACAO, ADUCAO E TRATAMENTO DE AGUA E ESGOTO, EQUIPAMENTOS E SISTEMA
67.02 | Tratamento
67.02.160 | Medidor de vazão tipo calha Parshall com garganta W= 3´ | UN | 1601.04 | 74.22 | 1675.26
67.02.210 | Tela galvanizada revestida em poliamida, malha de 10 mm | M2 | 896.93 | 8.38 | 905.31
67.02.240 | Grade média em aço carbono, espaçamento de 2 cm com barras chatas de 1´ x 3/8´ | M2 | 2139.72 | 8.38 | 2148.1
67.02.280 | Cesto em chapa de aço inoxidável com espessura de 1,5 mm e furos de 1/2´ | UN | 845.26 | 4.19 | 849.45
67.02.301 | Peneira estática em poliéster reforçado de fibra de vidro (PRFV) com tela de aço inoxidável AISI 304, malha de 1,5 mm, vazão de 50 l/s | UN | 18626.75 | 149.71 | 18776.46
67.02.320 | Comporta em fibra de vidro (stop log) - espessura de 10 mm | M2 | 1685.76 | 26.93 | 1712.69
67.02.330 | Sistema de tratamento de águas cinzas e aproveitamento de águas pluviais, para reuso em fins não potáveis, vazão de 2 m³/h | UN | 88643.4 |  | 88643.4
67.02.400 | Tanque em fibra de vidro (PRFV) com quebra ondas, capacidade de 25.000 l e misturador interno vertical em aço inoxidável | UN | 46593.54 | 243.22 | 46836.76
67.02.410 | Sistema de tratamento de efluente por reator anaeróbio (UASB) e filtro aeróbio (FAS), para obras de segurança com vazão máxima horária 12 l/s | CJ | 399721.81 |  | 399721.81
67.02.502 | Elaboração de projeto de sistema de estação compacta de tratamento de esgoto para vazão máxima horária 12 l/s e atendimento classe II, assessoria, documentação e aprovação na CETESB | CJ | 5073.09 | 54025.34 | 59098.43
67.02.503 | Elaboração de projeto de sistema de estação compacta de tratamento de esgoto para vazão máxima horária 12 l/s, atendimento classe II, tratamento de nitrogênio e fósforo, assessoria, documentação e aprovação na CETESB | CJ | 7021.84 | 65212.63 | 72234.47
68 | ELETRIFICACAO, EQUIPAMENTOS E SISTEMA
68.01 | Posteamento
68.01.600 | Poste de concreto circular, 200 kg, H = 7,00 m | UN | 1363.93 | 251.77 | 1615.7
68.01.620 | Poste de concreto circular, 200 kg, H = 9,00 m | UN | 1201.27 | 251.77 | 1453.04
68.01.630 | Poste de concreto circular, 200 kg, H = 10,00 m | UN | 1755.94 | 251.77 | 2007.71
68.01.640 | Poste de concreto circular, 200 kg, H = 11,00 m | UN | 2428.5 | 251.77 | 2680.27
68.01.650 | Poste de concreto circular, 200 kg, H = 12,00 m | UN | 1948.75 | 251.77 | 2200.52
68.01.670 | Poste de concreto circular, 300 kg, H = 9,00 m | UN | 1266.64 | 251.77 | 1518.41
68.01.730 | Poste de concreto circular, 400 kg, H = 9,00 m | UN | 1484.83 | 251.77 | 1736.6
68.01.740 | Poste de concreto circular, 400 kg, H = 10,00 m | UN | 1890.7 | 251.77 | 2142.47
68.01.750 | Poste de concreto circular, 400 kg, H = 11,00 m | UN | 2269.74 | 251.77 | 2521.51
68.01.760 | Poste de concreto circular, 400 kg, H = 12,00 m | UN | 2674.95 | 251.77 | 2926.72
68.01.800 | Poste de concreto circular, 600 kg, H = 11,00 m | UN | 2882.32 | 251.77 | 3134.09
68.01.810 | Poste de concreto circular, 600 kg, H = 12,00 m | UN | 3148.45 | 251.77 | 3400.22
68.01.850 | Poste de concreto circular, 1000 kg, H = 12,00 m | UN | 4595.58 | 251.77 | 4847.35
68.02 | Estrutura especifica
68.02.010 | Estai | UN | 573.98 | 151.03 | 725.01
68.02.020 | Estrutura tipo M1 | UN | 411.87 | 181.23 | 593.1
68.02.030 | Estrutura tipo M2 | UN | 895.53 | 181.23 | 1076.76
68.02.040 | Estrutura tipo N3 | UN | 1132.99 | 271.85 | 1404.84
68.02.050 | Estrutura tipo M1 - N3 | UN | 1307.34 | 362.46 | 1669.8
68.02.060 | Estrutura tipo M4 | UN | 2004.09 | 271.85 | 2275.94
68.02.070 | Estrutura tipo N2 | UN | 1023.25 | 271.85 | 1295.1
68.02.090 | Estrutura tipo N4 | UN | 2005.99 | 362.46 | 2368.45
68.02.100 | Armação secundária tipo 1C - 2R | UN | 100.86 | 120.82 | 221.68
68.02.110 | Armação secundária tipo 1C - 3R | UN | 108.92 | 120.82 | 229.74
68.02.120 | Armação secundária tipo 2C - 3R | UN | 185.27 | 151.03 | 336.3
68.02.140 | Armação secundária tipo 4C - 6R | UN | 370.54 | 181.23 | 551.77
68.20 | Reparos, conservacoes e complementos - GRUPO 68
68.20.010 | Recolocação de poste de madeira | UN | 209.04 | 198.43 | 407.47
68.20.040 | Braçadeira circular em aço carbono galvanizado, diâmetro nominal de 140 até 300 mm | UN | 53.11 | 14.69 | 67.8
68.20.050 | Cruzeta em aço carbono galvanizado perfil ´L´ 75 x 75 x 8 mm, comprimento 2500 mm | UN | 580.82 | 29.37 | 610.19
68.20.120 | Bengala em PVC para ramal de entrada, diâmetro de 32 mm | UN | 32.24 | 29.4 | 61.64
69 | TELEFONIA, LOGICA E TRANSMISSAO DE DADOS, EQUIPAMENTOS E SISTEMA
69.03 | Distribuicao e comando, caixas e equipamentos especificos
69.03.090 | Aparelho telefônico multifrequencial, com teclas ´FLASH´, ´HOOK´, ´PAUSE´, ´LND´, ´MODE´ | UN | 64.69 |  | 64.69
69.03.130 | Caixa subterrânea de entrada de telefonia, tipo R1 (600 x 350 x 500) mm, padrão TELEBRÁS, com tampa | UN | 395.85 | 51.87 | 447.72
69.03.140 | Caixa subterrânea de entrada de telefonia, tipo R2 (1070 x 520 x 500) mm, padrão TELEBRÁS, com tampa | UN | 828.16 | 110.32 | 938.48
69.03.310 | Caixa de tomada em poliamida e tampa para piso elevado, com 4 alojamentos para elétrica e até 8 alojamentos para telefonia e dados | UN | 163.6 | 16.8 | 180.4
69.03.340 | Conector RJ-45 fêmea - categoria 6 | UN | 33.76 | 6.3 | 40.06
69.03.360 | Conector RJ-45 fêmea - categoria 6A | UN | 147.79 | 6.3 | 154.09
69.03.400 | Central PABX híbrida de telefonia para 8 linhas tronco e 24 a 32 ramais digital e analógico | CJ | 4998.69 |  | 4998.69
69.03.410 | Central PABX híbrida de telefonia para 8 linhas tronco e 128 ramais digital e analógico | CJ | 23281.01 |  | 23281.01
69.03.420 | Central PABX híbrida de telefonia para 8 linhas tronco e 128 ramais digital e analógico, com recursos PBX Networking | CJ | 65151.42 |  | 65151.42
69.05 | Estabilizacao de tensao
69.05.010 | Estabilizador eletrônico de tensão, monofásico, com potência de 5 kVA | UN | 8431.35 | 62.99 | 8494.34
69.05.040 | Estabilizador eletrônico de tensão, monofásico, com potência de 10 kVA | UN | 11415.78 | 62.99 | 11478.77
69.05.230 | Estabilizador eletrônico de tensão, trifásico, com potência de 40 kVA | UN | 32000.23 | 62.99 | 32063.22
69.06 | Sistemas ininterruptos de energia
69.06.020 | Sistema ininterrupto de energia, trifásico on line de 10 kVA (220 V/220 V), com autonomia de 15 minutos | UN | 33984.91 | 117.48 | 34102.39
69.06.030 | Sistema ininterrupto de energia, trifásico on line de 20 kVA (220 V/208 V-108 V), com autonomia 15 minutos | UN | 44676.87 | 117.48 | 44794.35
69.06.040 | Sistema ininterrupto de energia, trifásico on line senoidal de 15 kVA (208 V/110 V), com autonomia de 15 minutos | UN | 50598.62 | 117.48 | 50716.1
69.06.050 | Sistema ininterrupto de energia, monofásico, com potência de 2 kVA | UN | 4827.34 | 83.98 | 4911.32
69.06.080 | Sistema ininterrupto de energia, monofásico on line senoidal de 5 kVA (220 V/110 V), com autonomia de 15 minutos | UN | 12972.28 | 117.48 | 13089.76
69.06.100 | Sistema ininterrupto de energia, monofásico, com potência entre 5 a 7,5 kVA | UN | 19241.66 | 83.98 | 19325.64
69.06.110 | Sistema ininterrupto de energia, monofásico de 600 VA (127 V/127 V), com autonomia de 10 a 15 minutos | UN | 671.21 | 41.99 | 713.2
69.06.120 | Sistema ininterrupto de energia, trifásico on line senoidal de 10 kVA (220 V/110 V), com autonomia de 2 horas | UN | 42177.65 | 117.48 | 42295.13
69.06.200 | Sistema ininterrupto de energia, trifásico on line de 20 kVA (220/127 V), com autonomia de 15 minutos | UN | 53730.77 | 117.48 | 53848.25
69.06.210 | Sistema ininterrupto de energia, trifásico on line de 60 kVA (220/127 V), com autonomia de 15 minutos | UN | 124447.73 | 117.48 | 124565.21
69.06.220 | Sistema ininterrupto de energia, trifásico on line de 80 kVA (220/127 V), com autonomia de 15 minutos | UN | 131717.53 | 117.48 | 131835.01
69.06.240 | Sistema ininterrupto de energia, trifásico on line de 20 kVA (380/220 V), com autonomia de 15 minutos | UN | 52598.14 | 117.48 | 52715.62
69.06.280 | Sistema ininterrupto de energia, trifásico on line senoidal de 5 kVA (220/110 V), com autonomia de 15 minutos | UN | 23387.32 | 117.48 | 23504.8
69.06.290 | Sistema ininterrupto de energia, trifásico on line senoidal de 10 kVA (220/110 V), com autonomia de 10 a 15 minutos | UN | 33901.46 | 117.48 | 34018.94
69.06.300 | Sistema ininterrupto de energia, trifásico on line senoidal de 50 kVA (220/110 V), com autonomia de 15 minutos | UN | 80930.95 | 117.48 | 81048.43
69.06.320 | Sistema ininterrupto de energia, trifásico on line senoidal de 7,5 kVA (220/110 V), com autonomia de 15 minutos | UN | 30045.6 | 117.48 | 30163.08
69.06.390 | Sistema ininterrupto de energia, trifásico on line senoidal de 40 kVA (380/220 V), com autonomia de 15 minutos | UN | 76725.34 | 117.48 | 76842.82
69.08 | Equipamentos para informatica
69.08.010 | Distribuidor interno óptico - 1 U para até 24 fibras | UN | 674.06 | 48.22 | 722.28
69.09 | Sistema de rede
69.09.250 | Patch cords de 1,50 ou 3,00 m - RJ-45 / RJ-45 - categoria 6A | UN | 47.02 | 8.4 | 55.42
69.09.260 | Patch panel de 24 portas - categoria 6 | UN | 695.72 | 33.59 | 729.31
69.09.300 | Voice panel de 50 portas - categoria 3 | UN | 562.27 | 33.59 | 595.86
69.09.360 | Patch cords de 2,00 ou 3,00 m - RJ-45 / RJ-45 - categoria 6A | UN | 151.14 | 8.4 | 159.54
69.09.370 | Transceptor Gigabit SX - LC conectável de formato pequeno (SFP) | UN | 1331.09 | 3.15 | 1334.24
69.10 | Telecomunicacoes
69.10.130 | Amplificador de potência para VHF e CATV-50 dB, frequência 40 a 550 MHz | UN | 456.96 | 19.29 | 476.25
69.10.140 | Antena parabólica com captador de sinais e modulador de áudio e vídeo | CJ | 466.44 | 335.92 | 802.36
69.20 | Reparos, conservacoes e complementos - GRUPO 69
69.20.010 | Arame de espinar em aço inoxidável nu, para TV a cabo | M | 0.47 | 4.2 | 4.67
69.20.040 | Isolador roldana em porcelana de 72 x 72 mm | UN | 6.52 | 8.4 | 14.92
69.20.050 | Suporte para isolador roldana tipo DM, padrão TELEBRÁS | UN | 2.23 | 8.4 | 10.63
69.20.070 | Fita em aço inoxidável para poste de 0,50 m x 19 mm, com fecho em aço inoxidável | UN | 2.77 | 8.4 | 11.17
69.20.100 | Tampa para caixa R1, padrão TELEBRÁS | UN | 280.46 | 9.22 | 289.68
69.20.110 | Tampa para caixa R2, padrão TELEBRÁS | UN | 620.32 | 9.22 | 629.54
69.20.130 | Bloco de ligação interna para 10 pares, BLI-10 | UN | 4.32 | 14.69 | 19.01
69.20.140 | Bloco de ligação com engate rápido para 10 pares, BER-10 | UN | 19.37 | 14.69 | 34.06
69.20.170 | Calha de aço com 4 tomadas 2P+T - 250 V, com cabo | UN | 71.19 | 1.68 | 72.87
69.20.180 | Cordão óptico duplex, multimodo com conector LC/LC - 2,5 m | UN | 214.11 | 9.64 | 223.75
69.20.200 | Bandeja fixa para rack, 19" x 500 mm | UN | 75.12 | 6.29 | 81.41
69.20.210 | Bandeja fixa para rack, 19" x 800 mm | UN | 97.55 | 6.29 | 103.84
69.20.220 | Bandeja deslizante para rack, 19" x 800 mm | UN | 160.46 | 6.29 | 166.75
69.20.230 | Calha de aço com 8 tomadas 2P+T - 250 V, com cabo | UN | 86.83 | 1.68 | 88.51
69.20.240 | Calha de aço com 12 tomadas 2P+T - 250 V, com cabo | UN | 96.11 | 1.68 | 97.79
69.20.248 | Painel frontal cego - 19" x 1 U | UN | 9.2 | 3.35 | 12.55
69.20.250 | Painel frontal cego - 19" x 2 U | UN | 11.36 | 3.35 | 14.71
69.20.260 | Protetor de surto híbrido para rede de telecomunicações | UN | 20.03 | 15.92 | 35.95
69.20.270 | Divisor interno com 1 entrada e 2 saídas - 75 Ohms | UN | 7.53 | 9.64 | 17.17
69.20.280 | Divisor interno com 1 entrada e 4 saídas - 75 Ohms | UN | 12.16 | 9.64 | 21.8
69.20.290 | Tomada blindada para VHF/UHF, CATV e FM, frequência 5 MHz a 1 GHz | UN | 11.2 | 9.64 | 20.84
69.20.300 | Bloco de distribuição com protetor de surtos, para 10 pares, BTDG-10 | UN | 24.97 | 16.25 | 41.22
69.20.340 | Tomada para TV, tipo pino Jack, com placa | UN | 11.4 | 8.4 | 19.8
69.20.350 | Caixa de emenda ventilada, em polipropileno, para até 200 pares | UN | 145.78 | 29.37 | 175.15
70 | SINALIZACAO VIARIA
70.01 | Dispositivo viario
70.01.001 | Faixa elevada para travessia de pedestres | M2 | 132.25 | 18.7 | 150.95
70.01.010 | Ondulação transversal - lombada tipo A | M2 | 194.74 | 29.72 | 224.46
70.01.011 | Ondulação transversal - lombada tipo B | M2 | 364.36 | 72.02 | 436.38
70.01.050 | Defensa semimaleavel simples | M | 122.24 | 12.05 | 134.29
70.02 | Sinalizacao horizontal
70.02.001 | Limpeza, pré marcação e pré pintura de solo | M2 | 66.5 |  | 66.5
70.02.010 | Sinalização horizontal com tinta vinílica ou acrílica | M2 | 31.29 |  | 31.29
70.02.012 | Sinalização horizontal em laminado elastoplástico retrorefletivo e antiderrapante, para faixas | M2 | 172.91 |  | 172.91
70.02.013 | Sinalização horizontal em laminado elastoplástico retrorefletivo e antiderrapante, para símbolos e letras | M2 | 216.14 |  | 216.14
70.02.014 | Sinalização horizontal em massa termoplástica à quente por aspersão, espessura de 1,5 mm, para faixas | M2 | 72.24 |  | 72.24
70.02.016 | Sinalização horizontal em massa termoplástica à quente por extrusão, espessura de 3,0 mm, para faixas | M2 | 105.84 |  | 105.84
70.02.017 | Sinalização horizontal em massa termoplástica à quente por extrusão, espessura de 3,0 mm, para legendas | M2 | 122.28 |  | 122.28
70.02.020 | Sinalização horizontal em plástico a frio manual, para faixas | M2 | 213.09 |  | 213.09
70.02.021 | Sinalização horizontal em termoplástico de alto relevo | M2 | 196.85 |  | 196.85
70.02.022 | Sinalização horizontal em tinta a base de resina acrílica emulsionada em água | M2 | 35.1 |  | 35.1
70.03 | Sinalizacao vertical
70.03.001 | Placa para sinalização viária em chapa de aço, totalmente refletiva com película IA/IA - área até 2,0 m² | M2 | 853.98 | 21.65 | 875.63
70.03.003 | Placa para sinalização viária em chapa de aço, totalmente refletiva com película III/III - área até 2,0 m² | M2 | 900.62 | 21.65 | 922.27
70.03.006 | Placa para sinalização viária em chapa de alumínio, totalmente refletiva com película IA/IA - área até 2,0 m² | M2 | 1044.34 | 21.65 | 1065.99
70.03.008 | Placa para sinalização viária em chapa de alumínio, totalmente refletiva com película III/III - área até 2,0 m² | M2 | 1102.31 | 21.65 | 1123.96
70.03.009 | Placa para sinalização viária em chapa de alumínio, totalmente refletiva com película III/III - área maior que 2,0 m² | M2 | 1319.13 | 21.65 | 1340.78
70.03.010 | Placa para sinalização viária em alumínio composto, totalmente refletiva com película IA/IA - área até 2,0 m² | M2 | 837.87 | 32.47 | 870.34
70.03.012 | Placa para sinalização viária em alumínio composto, totalmente refletiva com película III/III - área até 2,0 m² | M2 | 902.9 | 32.47 | 935.37
70.03.013 | Placa para sinalização viária em alumínio composto, totalmente refletiva com película III/III - área maior que 2,0 m² | M2 | 1080.36 | 32.47 | 1112.83
70.04 | Coluna cônica
70.04.001 | Coluna simples (PP), diâmetro de 2 1/2" e comprimento de 3,6 m | UN | 1084.82 | 93.41 | 1178.23
70.04.002 | Coluna simples (P-51), para fixação de placa de orientação | UN | 2566.25 | 93.41 | 2659.66
70.04.003 | Coluna dupla (P-53) para fixação de placa de orientação | UN | 3870.35 | 159.89 | 4030.24
70.04.004 | Coluna (P-57) para fixação de placa de orientação, com braço projetado | UN | 3214.07 | 93.41 | 3307.48
70.04.005 | Braço (P-55) para fixação em poste de concreto | UN | 1947.73 | 58.74 | 2006.47
70.04.006 | Coluna dupla (PP), diâmetro de 2 x 2 1/2' e comprimento de 3,6 m | UN | 1823.06 | 93.41 | 1916.47
70.04.007 | Coluna semafórica simples 101 mm x 6 m | UN | 2567.54 | 93.41 | 2660.95
70.05 | Sinalizacao semaforica e complementar
70.05.001 | Botoeira convencional para pedestre | UN | 330 | 20 | 350
70.05.002 | Botoeira sonora para deficientes visuais | UN | 3432.33 | 44.43 | 3476.76
70.05.006 | Luminária LED 20W com braço, para travessia de pedestre | UN | 1274.98 | 29.37 | 1304.35
70.05.011 | Grupo focal para pedestre com lâmpada LED e contador regressivo | UN | 1886.67 | 503.65 | 2390.32
70.05.020 | Grupo focal veicular com lâmpada LED, com anteparo e suportes de fixação | UN | 5835.72 | 587.63 | 6423.35
70.06 | Tachas e tachoes
70.06.001 | Segregador (bate rodas) refletivo | UN | 75.35 | 9.64 | 84.99
70.06.010 | Tacha refletiva de vidro temperado | UN | 21.66 | 7.22 | 28.88
70.06.011 | Tacha tipo I bidirecional refletiva | UN | 12.02 | 7.22 | 19.24
70.06.012 | Tacha tipo I monodirecional refletiva | UN | 10.47 | 7.22 | 17.69
70.06.013 | Tacha tipo II bidirecional refletiva | UN | 15.93 | 7.22 | 23.15
70.06.014 | Tacha tipo II monodirecional refletiva | UN | 12.51 | 7.22 | 19.73
70.06.020 | Tachão tipo I bidirecional refletivo | UN | 33.45 | 8.06 | 41.51
70.06.021 | Tachão tipo I monodirecional refletivo | UN | 29.92 | 8.06 | 37.98
97 | SINALIZACAO E COMUNICACAO VISUAL
97.02 | Placas, porticos e obeliscos arquitetônicos
97.02.030 | Placa comemorativa em aço inoxidável escovado | M2 | 8573.15 | 74.22 | 8647.37
97.02.036 | Placa de identificação em PVC com texto em vinil | M2 | 341.55 | 74.22 | 415.77
97.02.190 | Placa de identificação em acrílico com texto em vinil | M2 | 2238.35 | 74.22 | 2312.57
97.02.193 | Placa de sinalização em PVC fotoluminescente (200x200mm), com indicação de equipamentos de alarme, detecção e extinção de incêndio | UN | 9.33 | 5.39 | 14.72
97.02.194 | Placa de sinalização em PVC fotoluminescente (150x150mm), com indicação de equipamentos de combate à incêndio e alarme | UN | 6.15 | 5.39 | 11.54
97.02.195 | Placa de sinalização em PVC fotoluminescente (240x120mm), com indicação de rota de evacuação e saída de emergência | UN | 6.75 | 5.39 | 12.14
97.02.196 | Placa de sinalização em PVC fotoluminescente, com identificação de pavimentos | UN | 6.34 | 5.39 | 11.73
97.02.197 | Placa de sinalização em PVC, com indicação de alerta | UN | 10.02 | 5.39 | 15.41
97.02.198 | Placa de sinalização em PVC, com indicação de proibição normativa | UN | 6.03 | 5.39 | 11.42
97.02.210 | Placa de sinalização em PVC para ambientes | UN | 531.54 | 3.05 | 534.59
97.03 | Pintura de letras e pictogramas
97.03.010 | Sinalização com pictograma em tinta acrílica | UN | 8.97 | 46.94 | 55.91
97.05 | Placas, porticos e sinalizacao viaria
97.05.070 | Manta de borracha para sinalização em estacionamento e proteção de coluna e parede, de 1000 x 750 mm e espessura 10 mm | UN | 93.29 | 6.31 | 99.6
97.05.080 | Cantoneira de borracha para sinalização em estacionamento e proteção de coluna, de 750 x 100 x 100 mm e espessura 10 mm | UN | 34.69 | 1.3 | 35.99
97.05.130 | Colocação de placa em suporte de madeira / metálico - solo | M2 | 58.04 |  | 58.04
97.05.140 | Suporte de perfil metálico galvanizado | KG | 26.18 |  | 26.18
98 | ARQUITETURA DE INTERIORES
98.02 | Mobiliario
98.02.210 | Banco de madeira com encosto e pés em ferro fundido pintado | UN | 602.77 |  | 602.77

## RASCUNHO (hidden)
X | 01 | SERVICO TECNICO ESPECIALIZADO | 0 | 0 | 0 | 0
X | 01.06.031 | Elaboração de projeto de adequação de entrada de energia elétrica junto a concessionária, com medição em média tensão, subestação simplificada e demanda de 75 kVA a 300 kVA | UN | 0 | 11961.54 | 11961.54
X | 01.17.031 | Projeto executivo de arquitetura em formato A1 | UN | 0 | 2781.82 | 2781.82
X | 01.17.051 | Projeto executivo de estrutura em formato A1 | UN | 0 | 2040.2 | 2040.2
X | 01.17.071 | Projeto executivo de instalações hidráulicas em formato A1 | UN | 0 | 875.86 | 875.86
X | 01.17.111 | Projeto executivo de instalações elétricas em formato A1 | UN | 0 | 972.59 | 972.59
X | 01.17.151 | Projeto executivo de climatização em formato A1 | UN | 0 | 1872.07 | 1872.07
X | 01.23.020 | Limpeza de armadura com escova de aço | M2 | 3.13 | 5.03 | 8.16
x | 01.23.040 | Tratamento de armadura com produto anticorrosivo a base de zinco | M2 | 15.85 | 35.39 | 51.24
X | 02 | INICIO, APOIO E ADMINISTRACAO DA OBRA | 0 | 0 | 0 | 0
X | 02.02.130 | Locação de container tipo escritório com 1 vaso sanitário, 1 lavatório e 1 ponto para chuveiro - área mínima de 13,80 m² | UNMES | 837.19 | 116.31 | 953.5
X | 02.02.150 | Locação de container tipo depósito - área mínima de 13,80 m² | UNMES | 499.69 | 69.21 | 568.9
X | 02.03.120 | Tapume fixo para fechamento de áreas, com portão | M2 | 47.62 | 44.35 | 91.97
X | 02.05.060 | Montagem e desmontagem de andaime torre metálica com altura até 10 m | M | 0 | 10.39 | 10.39
X | 02.05.202 | Andaime torre metálico (1,5 x 1,5 m) com piso metálico | MXMES | 15.7 | 4.02 | 19.72
X | 02.08.020 | Placa de identificação para obra | M2 | 554.43 | 76.91 | 631.34
X | 03 | DEMOLICAO SEM REAPROVEITAMENTO | 0 | 0 | 0 | 0
x | 03.01.020 | Demolição manual de concreto simples | M3 | 0 | 184.25 | 184.25
X | 03.01.040 | Demolição manual de concreto armado | M3 | 0 | 335 | 335
x | 03.01.250 | Demolição mecanizada de pavimento ou piso em concreto, inclusive fragmentação e acomodação do material | M2 | 16.34 | 6.7 | 23.04
X | 03.02.040 | Demolição manual de alvenaria de elevação ou elemento vazado, incluindo revestimento | M3 | 0 | 67 | 67
X | 03.03.040 | Demolição manual de revestimento em massa de parede ou teto | M2 | 0 | 5.03 | 5.03
X | 03.03.060 | Demolição manual de revestimento em massa de piso | M2 | 0 | 8.38 | 8.38
X | 03.04.020 | Demolição manual de revestimento cerâmico, incluindo a base | M2 | 0 | 10.05 | 10.05
X | 03.04.040 | Demolição manual de rodapé, soleira ou peitoril, em material cerâmico e/ou ladrilho hidráulico, incluindo a base | M | 0 | 2.51 | 2.51
X | 03.08.040 | Demolição manual de forro qualquer, inclusive sistema de fixação/tarugamento | M2 | 0 | 5.03 | 5.03
x | 03.10.100 | Remoção de pintura em superfícies de madeira e/ou metálicas com lixamento | M2 | 0.37 | 7.32 | 7.69
X | 04 | RETIRADA COM PROVAVEL REAPROVEITAMENTO | 0 | 0 | 0 | 0
X | 04.02.070 | Retirada de estrutura em madeira tesoura - telhas perfil qualquer | M2 | 0 | 16.7 | 16.7
X | 04.03.040 | Retirada de telhamento perfil e material qualquer, exceto barro | M2 | 0 | 6.7 | 6.7
X | 04.03.080 | Retirada de cumeeira, espigão ou rufo perfil qualquer | M | 0 | 8.38 | 8.38
X | 04.04.030 | Retirada de soleira ou peitoril em pedra, granito ou mármore | M | 0 | 15.08 | 15.08
X | 04.04.040 | Retirada de degrau em pedra, granito ou mármore | M | 0 | 16.75 | 16.75
X | 04.08.020 | Retirada de folha de esquadria em madeira | UN | 0 | 18.56 | 18.56
X | 04.08.060 | Retirada de batente com guarnição e peças lineares em madeira, chumbados | M | 0 | 11.14 | 11.14
X | 04.08.100 | Retirada de armário em madeira ou metal | M2 | 0 | 16.7 | 16.7
X | 04.09.020 | Retirada de esquadria metálica em geral | M2 | 0 | 25.98 | 25.98
x | 04.09.040 | Retirada de folha de esquadria metálica | UN | 0 | 22.22 | 22.22
X | 04.09.060 | Retirada de batente, corrimão ou peças lineares metálicas, chumbados | M | 0 | 8.91 | 8.91
X | 04.11.020 | Retirada de aparelho sanitário incluindo acessórios | UN | 0 | 37.86 | 37.86
X | 04.11.030 | Retirada de bancada incluindo pertences | M2 | 0 | 51.95 | 51.95
X | 04.11.060 | Retirada de complemento sanitário fixado ou de sobrepor | UN | 0 | 5.09 | 5.09
X | 04.11.080 | Retirada de registro ou válvula embutidos | UN | 0 | 48.04 | 48.04
X | 04.11.120 | Retirada de torneira ou chuveiro | UN | 0 | 6.56 | 6.56
X | 04.11.140 | Retirada de sifão ou metais sanitários diversos | UN | 0 | 10.1 | 10.1
X | 04.11.160 | Retirada de caixa de descarga de sobrepor ou acoplada | UN | 0 | 19.18 | 19.18
X | 04.17.020 | Remoção de aparelho de iluminação ou projetor fixo em teto, piso ou parede | UN | 0 | 16.8 | 16.8
X | 04.18.120 | Remoção de caixa estampada | UN | 0 | 6.31 | 6.31
X | 04.18.200 | Remoção de captor de para-raios tipo Franklin | UN | 0 | 21 | 21
X | 04.18.380 | Remoção de condutor embutido diâmetro externo acima de 6,5 mm | M | 0 | 4.2 | 4.2
X | 04.18.390 | Remoção de condutor embutido diâmetro externo até 6,5 mm | M | 0 | 2.1 | 2.1
X | 04.19.020 | Remoção de disjuntor de volume normal ou reduzido | UN | 0 | 172.92 | 172.92
X | 04.19.060 | Remoção de disjuntor termomagnético | UN | 0 | 10.5 | 10.5
X | 04.19.120 | Remoção de interruptores, tomadas, botão de campainha ou cigarra | UN | 0 | 16.8 | 16.8
X | 04.20.040 | Remoção de lâmpada | UN | 0 | 3.35 | 3.35
X | 04.21.160 | Remoção de quadro de distribuição, chamada ou caixa de passagem | M2 | 0 | 83.98 | 83.98
X | 04.21.200 | Remoção de reator para lâmpada | UN | 0 | 14.69 | 14.69
X | 04.30.040 | Remoção de condutor aparente | M | 0 | 2.51 | 2.51
X | 04.30.060 | Remoção de tubulação hidráulica em geral, incluindo conexões, caixas e ralos | M | 0 | 6.7 | 6.7
X | 04.40.030 | Retirada manual de guia pré-moldada, inclusive limpeza e empilhamento | M | 0 | 6.7 | 6.7
X | 05 | TRANSPORTE E MOVIMENTACAO, DENTRO E FORA DA OBRA | 0 | 0 | 0 | 0
X | 05.04.060 | Transporte manual horizontal e/ou vertical de entulho até o local de despejo - ensacado | M3 | 20.43 | 90.45 | 110.88
X | 05.07.050 | Remoção de entulho de obra com caçamba metálica - material volumoso e misturado por alvenaria, terra, madeira, papel, plástico e metal | M3 | 87.36 | 10.05 | 97.41
X | 06 | SERVICO EM SOLO E ROCHA, MANUAL | 0 | 0 | 0 | 0
X | 06.01.020 | Escavação manual em solo de 1ª e 2ª categoria em campo aberto | M3 | 0 | 41.88 | 41.88
X | 06.02.020 | Escavação manual em solo de 1ª e 2ª categoria em vala ou cava até 1,5 m | M3 | 0 | 50.25 | 50.25
X | 06.11.020 | Reaterro manual para simples regularização sem compactação | M3 | 0 | 7.2 | 7.2
X | 06.11.040 | Reaterro manual apiloado sem controle de compactação | M3 | 0 | 15.63 | 15.63
X | 07 | SERVICO EM SOLO E ROCHA, MECANIZADO | 0 | 0 | 0 | 0
x | 07.10.020 | Espalhamento de solo em bota-fora com compactação sem controle | M3 | 4.78 | 0.1 | 4.88
X | 08 | ESCORAMENTO, CONTENCAO E DRENAGEM | 0 | 0 | 0 | 0
X | 08.02.020 | Cimbramento em madeira com estroncas de eucalipto | M3 | 22.11 | 26.93 | 49.04
X | 08.03.020 | Descimbramento em madeira | M3 | 0 | 7.42 | 7.42
X | 09 | FORMA | 0 | 0 | 0 | 0
X | 09.01.020 | Forma em madeira comum para fundação | M2 | 33.44 | 48.25 | 81.69
X | 09.01.030 | Forma em madeira comum para estrutura | M2 | 140.86 | 55.67 | 196.53
X | 09.02.040 | Forma plana em compensado para estrutura aparente | M2 | 120.19 | 51.95 | 172.14
X | 10 | ARMADURA E CORDOALHA ESTRUTURAL | 0 | 0 | 0 | 0
X | 10.01.040 | Armadura em barra de aço CA-50 (A ou B) fyk = 500 MPa | KG | 10.78 | 2.15 | 12.93
X | 10.02.020 | Armadura em tela soldada de aço | KG | 11.78 | 1.08 | 12.86
X | 11 | CONCRETO, MASSA E LASTRO | 0 | 0 | 0 | 0
X | 11.01.160 | Concreto usinado, fck = 30 MPa | M3 | 373.72 | 0 | 373.72
X | 11.03.090 | Concreto preparado no local, fck = 20 MPa | M3 | 315.64 | 100.5 | 416.14
X | 11.03.140 | Concreto preparado no local, fck = 30 MPa | M3 | 365.38 | 100.5 | 465.88
X | 11.16.020 | Lançamento, espalhamento e adensamento de concreto ou massa em lastro e/ou enchimento | M3 | 0 | 70.61 | 70.61
X | 11.16.040 | Lançamento e adensamento de concreto ou massa em fundação | M3 | 0 | 141.22 | 141.22
X | 11.16.060 | Lançamento e adensamento de concreto ou massa em estrutura | M3 | 0 | 97.54 | 97.54
X | 11.18.020 | Lastro de areia | M3 | 127.49 | 58.63 | 186.12
X | 11.18.040 | Lastro de pedra britada | M3 | 104.48 | 25.13 | 129.61
X | 11.18.060 | Lona plástica | M2 | 2.67 | 0.5 | 3.17
X | 11.18.080 | Enchimento de laje com tijolos cerâmicos furados | M3 | 262.5 | 33.5 | 296
X | 11.20.130 | Tratamento de fissuras estáveis (não ativas) em elementos de concreto | M | 100.09 | 111.33 | 211.42
X | 12 | FUNDACAO PROFUNDA | 0 | 0 | 0 | 0
X | 12.01.021 | Broca em concreto armado diâmetro de 20 cm - completa | M | 16.39 | 39.1 | 55.49
X | 12.01.061 | Broca em concreto armado diâmetro de 30 cm - completa | M | 36.91 | 64.71 | 101.62
X | 14 | ALVENARIA E ELEMENTO DIVISOR | 0 | 0 | 0 | 0
X | 14.01.020 | Alvenaria de embasamento em tijolo maciço comum | M3 | 459.31 | 307.51 | 766.82
X | 14.02.030 | Alvenaria de elevação de 1/2 tijolo maciço comum | M2 | 39.03 | 60.1 | 99.13
X | 14.02.040 | Alvenaria de elevação de 1 tijolo maciço comum | M2 | 86.16 | 97.51 | 183.67
X | 14.04.210 | Alvenaria de bloco cerâmico de vedação, uso revestido, de 14 cm | M2 | 37.83 | 29.51 | 67.34
X | 14.28.030 | Elemento vazado em concreto, tipo quadriculado de 39 x 39 x 10 cm | M2 | 109.45 | 55.39 | 164.84
X | 14.30.010 | Divisória em placas de granito com espessura de 3 cm | M2 | 765.82 | 64.63 | 830.45
X | 14.30.440 | Divisória em placas duplas de gesso acartonado, resistência ao fogo 60 minutos, espessura 120/70mm - 2ST / 2ST LM | M2 | 170.4 | 0 | 170.4
X | 15 | ESTRUTURA EM MADEIRA, FERRO, ALUMINIO E CONCRETO | 0 | 0 | 0 | 0
X | 15.01.320 | Estrutura em terças para telhas perfil e material qualquer, exceto barro | M2 | 21.44 | 4.73 | 26.17
X | 15.03.150 | Fornecimento e montagem de estrutura metálica em perfil metalon, sem pintura | KG | 13 | 4.88 | 17.88
X | 16 | TELHAMENTO | 0 | 0 | 0 | 0
X | 16.12.200 | Cumeeira em chapa de aço pré-pintada com epóxi e poliéster, perfil trapezoidal, com espessura de 0,50 mm | M | 112.95 | 7.42 | 120.37
X | 16.13.130 | Telhamento em chapa de aço com pintura poliéster, tipo sanduíche, espessura de 0,50 mm, com poliestireno expandido | M2 | 207.27 | 16.16 | 223.43
X | 16.30.020 | Domo de acrílico fixado em perfis de alumínio | M2 | 662.93 | 0 | 662.93
X | 16.32.120 | Cobertura plana em chapa de policarbonato alveolar de 10 mm | M2 | 205.82 | 69.55 | 275.37
X | 16.33.052 | Calha, rufo, afins em chapa galvanizada nº 24 - corte 0,50 m | M | 83.12 | 54.59 | 137.71
X | 16.33.062 | Calha, rufo, afins em chapa galvanizada nº 24 - corte 1,00 m | M | 166.21 | 58.79 | 225
X | 17 | REVESTIMENTO EM MASSA OU FUNDIDO NO LOCAL | 0 | 0 | 0 | 0
X | 17.01.020 | Argamassa de regularização e/ou proteção | M3 | 392.54 | 264.54 | 657.08
X | 17.01.040 | Lastro de concreto impermeabilizado | M3 | 314.49 | 264.54 | 579.03
X | 17.01.050 | Regularização de piso com nata de cimento | M2 | 3.15 | 20.6 | 23.75
X | 17.02.020 | Chapisco | M2 | 1.97 | 3.92 | 5.89
X | 17.02.040 | Chapisco com bianco | M2 | 5.45 | 3.92 | 9.37
X | 17.02.120 | Emboço comum | M2 | 7.18 | 10.77 | 17.95
X | 17.02.140 | Emboço desempenado com espuma de poliéster | M2 | 7.18 | 14.84 | 22.02
X | 17.02.220 | Reboco | M2 | 1.47 | 9.28 | 10.75
X | 17.03.020 | Cimentado desempenado | M2 | 7.86 | 20.41 | 28.27
X | 17.05.070 | Piso com requadro em concreto simples com controle de fck= 20 MPa | M3 | 407.91 | 356.16 | 764.07
X | 17.20.060 | Revestimento em granito lavado tipo Fulget uso externo | M2 | 116.39 | 16.75 | 133.14
X | 18 | REVESTIMENTO CERAMICO | 0 | 0 | 0 | 0
X | 18.06.102 | Placa cerâmica esmaltada PEI-5 para área interna, grupo de absorção BIIb, resistência química B, assentado com argamassa colante industrializada | M2 | 26.51 | 12.65 | 39.16
X | 18.06.410 | Rejuntamento em placas cerâmicas com argamassa industrializada para rejunte, juntas acima de 3 até 5 mm | M2 | 1.91 | 8.44 | 10.35
X | 18.07.230 | Rejuntamento em placa cerâmica extrudada antiácida de 14 mm, com argamassa sintética industrializada tricomponente, à base de resina epóxi, juntas de 3 até 6 mm | M2 | 46.56 | 8.44 | 55
X | 18.08.090 | Revestimento em porcelanato esmaltado acetinado para área interna e ambiente com acesso ao exterior, grupo de absorção BIa, resistência química B, assentado com argamassa colante industrializada, rejuntado | M2 | 75.97 | 33.4 | 109.37
X | 18.08.100 | Rodapé em porcelanato esmaltado acetinado para área interna e ambiente com acesso ao exterior, grupo de absorção BIa, resistência química B, assentado com argamassa colante industrializada, rejuntado | M | 13.54 | 9.28 | 22.82
X | 19 | REVESTIMENTO EM PEDRA | 0 | 0 | 0 | 0
X | 19.03.090 | Revestimento em pedra Miracema | M2 | 76.95 | 21.02 | 97.97
X | 21 | REVESTIMENTO SINTETICO E METALICO | 0 | 0 | 0 | 0
X | 21.02.281 | Revestimento vinílico flexível em manta homogênea, espessura de 2 mm, com impermeabilizante acrílico | M2 | 299.95 | 18.94 | 318.89
X | 21.10.081 | Rodapé hospitalar flexível em PVC para piso vinílico, espessura de 2 mm e altura de 7,5 cm, com impermeabilizante acrílico | M | 39.07 | 6.56 | 45.63
X | 22 | FORRO, BRISE E FACHADA | 0 | 0 | 0 | 0
X | 22.02.030 | Forro em painéis de gesso acartonado, espessura de 12,5 mm, fixo | M2 | 74.6 | 0 | 74.6
X | 22.02.100 | Forro em painéis de gesso acartonado, acabamento liso com película em PVC - 625mm x 1250mm, espessura de 9,5mm, removível | M2 | 87.49 | 0 | 87.49
X | 22.03.040 | Forro modular removível em PVC de 618mm x 1243mm | M2 | 84.75 | 0 | 84.75
X | 23 | ESQUADRIA, MARCENARIA E ELEMENTO EM MADEIRA | 0 | 0 | 0 | 0
X | 23.04.080 | Porta em laminado fenólico melamínico com batente em alumínio - 60 x 160 cm | UN | 803.98 | 51.95 | 855.93
X | 23.08.040 | Armário/gabinete embutido em MDF sob medida, revestido em laminado melamínico, com portas e prateleiras | M2 | 1763.06 | 0 | 1763.06
X | 23.08.060 | Tampo sob medida em compensado, revestido na face superior em laminado fenólico melamínico | M2 | 718.3 | 0 | 718.3
X | 23.08.170 | Lousa em laminado melamínico, branco - linha comercial | M2 | 179.05 | 7.28 | 186.33
X | 23.08.220 | Armário sob medida em compensado de madeira totalmente revestido em laminado melamínico texturizado, completo | M2 | 1553.63 | 0 | 1553.63
X | 23.09.020 | Porta lisa com batente madeira - 60 x 210 cm | UN | 440.34 | 103.92 | 544.26
X | 23.09.030 | Porta lisa com batente madeira - 70 x 210 cm | UN | 419.75 | 103.92 | 523.67
X | 23.09.040 | Porta lisa com batente madeira - 80 x 210 cm | UN | 428 | 103.92 | 531.92
X | 23.09.050 | Porta lisa com batente madeira - 90 x 210 cm | UN | 451.84 | 103.92 | 555.76
X | 23.09.052 | Porta lisa com batente madeira - 110 x 210 cm | UN | 556.08 | 103.92 | 660
x | 23.09.060 | Porta lisa com batente madeira - 120 x 210 cm | UN | 840.65 | 129.89 | 970.54
X | 23.09.100 | Porta lisa com batente madeira - 160 x 210 cm | UN | 765.28 | 150.3 | 915.58
X | 23.20.120 | Guarnição de madeira | M | 3.56 | 1.86 | 5.42
X | 23.20.140 | Acréscimo de visor completo em porta de madeira | UN | 257.39 | 0 | 257.39
X | 24 | ESQUADRIA, SERRALHERIA E ELEMENTO EM FERRO | 0 | 0 | 0 | 0
X | 24.02.040 | Porta/portão tipo gradil sob medida | M2 | 901.45 | 70.61 | 972.06
x | 24.02.060 | Porta/portão de abrir em chapa, sob medida | M2 | 989.84 | 70.61 | 1060.45
X | 24.02.290 | Porta/portão de correr em chapa cega dupla, sob medida | M2 | 1439.7 | 70.61 | 1510.31
X | 24.03.040 | Guarda-corpo tubular com tela em aço galvanizado, diâmetro de 1 1/2´ | M | 658.47 | 37.11 | 695.58
X | 24.03.060 | Escada marinheiro (galvanizada) | M | 685.22 | 14.84 | 700.06
X | 24.03.100 | Alçapão/tampa em chapa de ferro com porta cadeado | M2 | 1501.93 | 74.22 | 1576.15
X | 24.03.320 | Corrimão tubular em aço galvanizado, diâmetro 2´ | M | 184.53 | 18.56 | 203.09
X | 25 | ESQUADRIA, SERRALHERIA E ELEMENTO EM ALUMINIO | 0 | 0 | 0 | 0
X | 25.01.520 | Caixilho em alumínio anodizado maxim-ar, sob medida - bronze/preto | M2 | 873.7 | 55.67 | 929.37
X | 25.02.010 | Porta de entrada de abrir em alumínio com vidro, linha comercial | M2 | 634.07 | 111.33 | 745.4
X | 25.02.050 | Porta veneziana de abrir em alumínio, linha comercial | M2 | 489.51 | 111.33 | 600.84
X | 25.20.020 | Tela de proteção tipo mosquiteira removível, em fibra de vidro com revestimento em PVC e requadro em alumínio | M2 | 143.78 | 0 | 143.78
X | 26 | ESQUADRIA E ELEMENTO EM VIDRO | 0 | 0 | 0 | 0
X | 26.01.080 | Vidro liso transparente de 6 mm | M2 | 123.32 | 25.24 | 148.56
X | 26.02.040 | Vidro temperado incolor de 8 mm | M2 | 222.23 | 0 | 222.23
X | 26.04.030 | Espelho comum de 3 mm com moldura em alumínio | M2 | 557.53 | 18.56 | 576.09
X | 28 | FERRAGEM COMPLEMENTAR PARA ESQUADRIAS | 0 | 0 | 0 | 0
X | 28.01.020 | Ferragem completa com maçaneta tipo alavanca, para porta externa com 1 folha | CJ | 257.68 | 55.67 | 313.35
X | 28.01.030 | Ferragem completa com maçaneta tipo alavanca, para porta externa com 2 folhas | CJ | 493.05 | 74.22 | 567.27
X | 28.01.040 | Ferragem completa com maçaneta tipo alavanca, para porta interna com 1 folha | CJ | 191.86 | 55.67 | 247.53
X | 28.01.050 | Ferragem completa com maçaneta tipo alavanca, para porta interna com 2 folhas | CJ | 387.75 | 74.22 | 461.97
X | 28.01.070 | Ferragem completa para porta de box de WC tipo livre/ocupado | CJ | 158.51 | 55.67 | 214.18
X | 28.01.150 | Fechadura elétrica de sobrepor para porta ou portão com peso até 400 kg | CJ | 444.57 | 62.99 | 507.56
X | 28.01.171 | Mola aérea para porta, com esforço acima de 60 kg até 80 kg | UN | 284.99 | 17.77 | 302.76
X | 28.05.060 | Cadeado de latão com cilindro - trava dupla - 50mm | UN | 47.95 | 0 | 47.95
X | 28.20.030 | Barra antipânico de sobrepor para porta de 1 folha | UN | 779.78 | 44.43 | 824.21
X | 28.20.840 | Barra antipânico para porta dupla com travamentos horizontal e vertical completa, com maçaneta tipo alavanca e chave, para vãos de 1,40 a 1,60 m | CJ | 1179.31 | 177.72 | 1357.03
X | 28.20.850 | Barra antipânico para porta dupla com travamentos horizontal e vertical completa, com maçaneta tipo alavanca e chave, para vãos de 1,70 a 2,60 m | CJ | 1318.78 | 177.72 | 1496.5
X | 29 | INSERTE METALICO | 0 | 0 | 0 | 0
X | 29.01.020 | Cantoneira em alumínio perfil sextavado | M | 6.2 | 13.17 | 19.37
X | 29.01.030 | Perfil em alumínio natural | KG | 34.45 | 58.92 | 93.37
X | 29.01.230 | Cantoneira e perfis em ferro | KG | 11.74 | 13.17 | 24.91
X | 30 | ACESSIBILIDADE | 0 | 0 | 0 | 0
X | 30.01.010 | Barra de apoio reta, para pessoas com mobilidade reduzida, em tubo de aço inoxidável de 1 1/2´ | M | 206.83 | 11.14 | 217.97
X | 30.01.030 | Barra de apoio reta, para pessoas com mobilidade reduzida, em tubo de aço inoxidável de 1 1/2´ x 800 mm | UN | 172.36 | 11.14 | 183.5
X | 30.01.061 | Barra de apoio lateral para lavatório, para pessoas com mobilidade reduzida, em tubo de aço inoxidável de 1.1/4", comprimento 25 a 30 cm | UN | 195.86 | 11.14 | 207
X | 30.01.120 | Barra de apoio reta, para pessoas com mobilidade reduzida, em tubo de aço inoxidável de 1 1/4´ x 400 mm | UN | 136.36 | 11.14 | 147.5
X | 30.04.020 | Revestimento em borracha sintética colorida de 5 mm, para sinalização tátil de alerta / direcional - colado | M2 | 156.23 | 8.53 | 164.76
X | 30.04.060 | Revestimento em chapa de aço inoxidável para proteção de portas, altura de 40 cm | M | 417.48 | 0 | 417.48
X | 30.04.090 | Sinalização visual de degraus com pintura esmalte epóxi, comprimento de 20 cm | UN | 0.39 | 13.58 | 13.97
X | 30.06.010 | Placa para sinalização tátil (início ou final) em braile para corrimão | UN | 13.64 | 1.3 | 14.94
X | 30.06.020 | Placa para sinalização tátil (pavimento) em braile para corrimão | UN | 13.74 | 1.3 | 15.04
X | 30.06.132 | Placa de sinalização tátil em poliestireno com alto relevo em braile, para identificação de pavimentos | UN | 16.26 | 3.35 | 19.61
X | 30.08.040 | Lavatório de louça para canto sem coluna para pessoas com mobilidade reduzida | UN | 1195.35 | 58.74 | 1254.09
X | 30.08.060 | Bacia sifonada de louça para pessoas com mobilidade reduzida - capacidade de 6 litros | UN | 740.3 | 50.37 | 790.67
X | 32 | IMPERMEABILIZACAO, PROTECAO E JUNTA | 0 | 0 | 0 | 0
X | 32.06.231 | Película de controle solar refletiva na cor prata, para aplicação em vidros | M2 | 94.78 | 0 | 94.78
X | 32.11.270 | Isolamento térmico em espuma elastomérica, espessura de 9 a 12 mm, para tubulação de 1/4´ (cobre) | M | 5.13 | 9.66 | 14.79
X | 32.11.280 | Isolamento térmico em espuma elastomérica, espessura de 9 a 12 mm, para tubulação de 1/2´ (cobre) | M | 5.77 | 9.66 | 15.43
X | 32.11.290 | Isolamento térmico em espuma elastomérica, espessura de 9 a 12 mm, para tubulação de 5/8´ (cobre) ou 1/4´ (ferro) | M | 6.56 | 9.66 | 16.22
X | 32.11.430 | Isolamento térmico em espuma elastomérica, espessura de 19 a 26 mm, para tubulação de 3/8" (cobre) ou 1/8" (ferro) | M | 12.53 | 9.66 | 22.19
X | 32.15.080 | Impermeabilização em manta asfáltica tipo III-B, espessura de 3 mm, face exposta em geotêxtil, com membrana acrílica | M2 | 130.29 | 20.35 | 150.64
X | 32.16.010 | Impermeabilização em pintura de asfalto oxidado com solventes orgânicos, sobre massa | M2 | 7.89 | 6.7 | 14.59
X | 32.17.010 | Impermeabilização em argamassa impermeável com aditivo hidrófugo | M3 | 403.99 | 289.66 | 693.65
X | 33 | PINTURA | 0 | 0 | 0 | 0
X | 33.02.080 | Massa corrida à base de resina acrílica | M2 | 4.05 | 9.91 | 13.96
X | 33.07.130 | Pintura epóxi bicomponente em estruturas metálicas | KG | 4.02 | 0 | 4.02
X | 33.09.021 | Tinta acrílica para faixas demarcatórias | M | 0.79 | 2.66 | 3.45
X | 33.10.050 | Tinta acrílica em massa, inclusive preparo | M2 | 8.45 | 17.68 | 26.13
X | 33.10.060 | Epóxi em massa, inclusive preparo | M2 | 49.78 | 37.04 | 86.82
x | 33.11.050 | Esmalte à base água em superfície metálica, inclusive preparo | M2 | 13.41 | 24.69 | 38.1
X | 33.12.011 | Esmalte à base de água em madeira, inclusive preparo | M2 | 13.74 | 24.69 | 38.43
X | 34 | PAISAGISMO E FECHAMENTOS | 0 | 0 | 0 | 0
X | 34.02.040 | Plantio de grama batatais em placas (jardins e canteiros) | M2 | 5.84 | 4.24 | 10.08
X | 34.03.020 | Arbusto Azaléa - h= 0,60 a 0,80 m | UN | 36.58 | 3.11 | 39.69
X | 34.03.120 | Arbusto Moréia - h= 0,50 m | UN | 26.6 | 3.11 | 29.71
X | 34.05.310 | Gradil de ferro perfilado, tipo parque | M2 | 466.4 | 33.04 | 499.44
X | 34.05.320 | Portão de ferro perfilado, tipo parque | M2 | 648.62 | 28.27 | 676.89
X | 34.20.380 | Suporte para apoio de bicicletas em tubo de aço galvanizado, diâmetro de 2 1/2´ | UN | 543.54 | 151.85 | 695.39
X | 35 | PLAYGROUND E EQUIPAMENTO RECREATIVO | 0 | 0 | 0 | 0
X | 35.04.120 | Banco em concreto pré-moldado, comprimento 150 cm | UN | 413.24 | 17.95 | 431.19
X | 36 | ENTRADA DE ENERGIA ELETRICA E TELEFONIA | 0 | 0 | 0 | 0
X | 36.20.282 | Placa de advertência em chapa de aço, com pintura refletiva "Perigo Alta Tensão" | M2 | 519.75 | 8.38 | 528.13
X | 37 | QUADRO E PAINEL PARA ENERGIA ELETRICA E TELEFONIA | 0 | 0 | 0 | 0
X | 37.01.160 | Quadro Telebrás de embutir de 800 x 800 x 120 mm | UN | 347.56 | 159.45 | 507.01
X | 37.03.200 | Quadro de distribuição universal de embutir, para disjuntores 16 DIN / 12 Bolt-on - 150 A - sem componentes | UN | 433.31 | 124.7 | 558.01
X | 37.03.220 | Quadro de distribuição universal de embutir, para disjuntores 34 DIN / 24 Bolt-on - 150 A - sem componentes | UN | 550.73 | 155.88 | 706.61
X | 37.03.230 | Quadro de distribuição universal de embutir, para disjuntores 44 DIN / 32 Bolt-on - 150 A - sem componentes | UN | 617.77 | 155.88 | 773.65
X | 37.03.250 | Quadro de distribuição universal de embutir, para disjuntores 70 DIN / 50 Bolt-on - 225 A - sem componentes | UN | 1296.54 | 187.05 | 1483.59
X | 37.06.014 | Painel autoportante em chapa de aço, com proteção mínima IP 54 - sem componentes | M2 | 2307.79 | 111.7 | 2419.49
X | 37.10.010 | Barramento de cobre nu | KG | 110.72 | 7.57 | 118.29
X | 37.13.650 | Disjuntor termomagnético, tripolar 220/380 V, corrente de 10 A até 50 A | UN | 105.77 | 37.8 | 143.57
X | 37.13.690 | Disjuntor série universal, em caixa moldada, térmico e magnético fixos, bipolar 480 V, corrente de 60 A até 100 A | UN | 412.63 | 41.99 | 454.62
X | 37.13.700 | Disjuntor série universal, em caixa moldada, térmico e magnético fixos, bipolar 480/600 V, corrente de 125 A | UN | 630.64 | 41.99 | 672.63
X | 37.13.730 | Disjuntor série universal, em caixa moldada, térmico fixo e magnético ajustável, tripolar 600 V, corrente de 500 A até 630 A | UN | 2637.62 | 83.98 | 2721.6
x | 37.13.800 | Mini-disjuntor termomagnético, unipolar 127/220 V, corrente de 10 A até 32 A | UN | 11.02 | 8.4 | 19.42
X | 37.13.840 | Mini-disjuntor termomagnético, bipolar 220/380 V, corrente de 10 A até 32 A | UN | 42.03 | 8.4 | 50.43
x | 37.13.880 | Mini-disjuntor termomagnético, tripolar 220/380 V, corrente de 10 A até 32 A | UN | 60.18 | 8.4 | 68.58
X | 37.13.890 | Mini-disjuntor termomagnético, tripolar 220/380 V, corrente de 40 A até 50 A | UN | 63.18 | 8.4 | 71.58
X | 37.17.100 | Dispositivo diferencial residual de 80 A x 30 mA - 4 polos | UN | 371.31 | 10.5 | 381.81
X | 37.17.114 | Dispositivo diferencial residual de 125 A x 30 mA - 4 polos | UN | 2067.61 | 10.5 | 2078.11
X | 37.24.040 | Supressor de surto monofásico, Neutro-Terra, In > ou = 20 kA, Imax. de surto de 65 até 80 kA | UN | 175.82 | 24.06 | 199.88
X | 38.01.060 | Eletroduto de PVC rígido roscável de 1´ - com acessórios | M | 8.47 | 25.19 | 33.66
X | 38.04.040 | Eletroduto galvanizado conforme NBR13057 - 3/4´ com acessórios | M | 9.4 | 25.19 | 34.59
X | 38.04.060 | Eletroduto galvanizado conforme NBR13057 - 1´ com acessórios | M | 11.67 | 29.4 | 41.07
X | 38.07.030 | Grampo tipo ´C´ diâmetro 3/8`, com balancim tamanho grande | CJ | 7.46 | 10.5 | 17.96
X | 38.07.130 | Saída lateral simples, diâmetro de 3/4´ | UN | 2.33 | 7.56 | 9.89
X | 38.07.134 | Saída lateral simples, diâmetro de 1´ | UN | 2.07 | 7.56 | 9.63
X | 38.07.210 | Vergalhão com rosca, porca e arruela de diâmetro 1/4´ (tirante) | M | 4.52 | 5.87 | 10.39
X | 38.07.216 | Vergalhão com rosca, porca e arruela de diâmetro 5/16´ (tirante) | M | 6.69 | 5.87 | 12.56
X | 38.07.300 | Perfilado perfurado 38 x 38 mm em chapa 14 pré-zincada, com acessórios | M | 35.86 | 10.5 | 46.36
X | 38.13.016 | Eletroduto corrugado em polietileno de alta densidade, DN= 40 mm, com acessórios | M | 10.39 | 1.68 | 12.07
X | 38.13.020 | Eletroduto corrugado em polietileno de alta densidade, DN= 50 mm, com acessórios | M | 12.68 | 1.68 | 14.36
X | 38.13.030 | Eletroduto corrugado em polietileno de alta densidade, DN= 75 mm, com acessórios | M | 18.99 | 1.68 | 20.67
X | 38.13.040 | Eletroduto corrugado em polietileno de alta densidade, DN= 100 mm, com acessórios | M | 27.44 | 1.68 | 29.12
X | 38.15.010 | Eletroduto metálico flexível com capa em PVC de 3/4´ | M | 9.21 | 14.69 | 23.9
X | 38.15.020 | Eletroduto metálico flexível com capa em PVC de 1´ | M | 14.21 | 14.69 | 28.9
X | 38.19.030 | Eletroduto de PVC corrugado flexível leve, diâmetro externo de 25 mm | M | 2.76 | 12.6 | 15.36
X | 38.19.040 | Eletroduto de PVC corrugado flexível leve, diâmetro externo de 32 mm | M | 4.53 | 12.6 | 17.13
X | 38.21.110 | Eletrocalha lisa galvanizada a fogo, 50 x 50 mm, com acessórios | M | 51.45 | 21 | 72.45
X | 38.21.120 | Eletrocalha lisa galvanizada a fogo, 100 x 50 mm, com acessórios | M | 67.02 | 21 | 88.02
X | 38.21.920 | Eletrocalha perfurada galvanizada a fogo, 100 x 50 mm, com acessórios | M | 67.46 | 21 | 88.46
X | 38.22.150 | Eletrocalha perfurada galvanizada a fogo, 300x100mm, com acessórios | M | 157.07 | 41.99 | 199.06
X | 38.22.610 | Tampa de encaixe para eletrocalha, galvanizada a fogo, L= 50mm | M | 26.7 | 2.1 | 28.8
X | 38.22.620 | Tampa de encaixe para eletrocalha, galvanizada a fogo, L= 100mm | M | 44.81 | 2.1 | 46.91
X | 38.22.660 | Tampa de encaixe para eletrocalha, galvanizada a fogo, L= 300mm | M | 143.55 | 2.1 | 145.65
X | 38.23.010 | Suporte para eletrocalha, galvanizado a fogo, 50x50mm | UN | 6.51 | 10.5 | 17.01
X | 38.23.020 | Suporte para eletrocalha, galvanizado a fogo, 100x50mm | UN | 8.08 | 10.5 | 18.58
X | 38.23.150 | Suporte para eletrocalha, galvanizado a fogo, 300x100mm | UN | 21.1 | 10.5 | 31.6
x | 39 | CONDUTOR E ENFIACAO DE ENERGIA ELETRICA E TELEFONIA | 0 | 0 | 0 | 0
x | 39.04.070 | Cabo de cobre nu, têmpera mole, classe 2, de 35 mm² | M | 30.99 | 6.3 | 37.29
x | 39.04.080 | Cabo de cobre nu, têmpera mole, classe 2, de 50 mm² | M | 46.32 | 8.4 | 54.72
X | 39.10.060 | Terminal de pressão/compressão para cabo de 6 até 10 mm² | UN | 4.81 | 6.3 | 11.11
X | 39.10.080 | Terminal de pressão/compressão para cabo de 16 mm² | UN | 7.21 | 6.3 | 13.51
X | 39.10.120 | Terminal de pressão/compressão para cabo de 25 mm² | UN | 7.01 | 6.3 | 13.31
X | 39.10.130 | Terminal de pressão/compressão para cabo de 35 mm² | UN | 7.64 | 6.3 | 13.94
X | 39.10.160 | Terminal de pressão/compressão para cabo de 50 mm² | UN | 11.86 | 6.3 | 18.16
X | 39.10.200 | Terminal de pressão/compressão para cabo de 70 mm² | UN | 11.61 | 6.3 | 17.91
X | 39.10.250 | Terminal de pressão/compressão para cabo de 150 mm² | UN | 25.72 | 8.4 | 34.12
X | 39.11.090 | Fio telefônico tipo FI-60, para ligação de aparelhos telefônicos | M | 0.72 | 3.36 | 4.08
X | 39.18.110 | Cabo coaxial tipo RGC 06 | M | 3.41 | 4.62 | 8.03
X | 39.18.126 | Cabo para rede 24 AWG com 4 pares, categoria 6 | M | 3.8 | 4.62 | 8.42
X | 39.21.040 | Cabo de cobre flexível de 6 mm², isolamento 0,6/1kV - isolação HEPR 90°C | M | 5.82 | 0.84 | 6.66
X | 39.21.050 | Cabo de cobre flexível de 10 mm², isolamento 0,6/1kV - isolação HEPR 90°C | M | 9.78 | 3.36 | 13.14
X | 39.21.060 | Cabo de cobre flexível de 16 mm², isolamento 0,6/1kV - isolação HEPR 90°C | M | 15.06 | 3.78 | 18.84
X | 39.21.070 | Cabo de cobre flexível de 25 mm², isolamento 0,6/1kV - isolação HEPR 90°C | M | 22.85 | 4.2 | 27.05
X | 39.21.080 | Cabo de cobre flexível de 35 mm², isolamento 0,6/1kV - isolação HEPR 90°C | M | 32.75 | 6.3 | 39.05
X | 39.21.090 | Cabo de cobre flexível de 50 mm², isolamento 0,6/1kV - isolação HEPR 90°C | M | 45.03 | 8.4 | 53.43
X | 39.21.100 | Cabo de cobre flexível de 70 mm², isolamento 0,6/1kV - isolação HEPR 90°C | M | 57.67 | 10.5 | 68.17
X | 39.21.120 | Cabo de cobre flexível de 120 mm², isolamento 0,6/1kV - isolação HEPR 90°C | M | 105.05 | 14.69 | 119.74
X | 39.21.125 | Cabo de cobre flexível de 150 mm², isolamento 0,6/1 kV - isolação HEPR 90°C | M | 132.72 | 14.69 | 147.41
X | 39.24.152 | Cabo de cobre flexível de 3 x 2,5 mm², isolamento 500 V - isolação PP 70°C | M | 9.42 | 6.3 | 15.72
X | 39.26.010 | Cabo de cobre flexível de 1,5 mm², isolamento 0,6/1 kV - isolação HEPR 90°C - baixa emissão de fumaça e gases | M | 2.74 | 1.68 | 4.42
X | 39.26.030 | Cabo de cobre flexível de 4 mm², isolamento 0,6/1 kV - isolação HEPR 90°C - baixa emissão de fumaça e gases | M | 5.34 | 2.52 | 7.86
X | 39.26.070 | Cabo de cobre flexível de 25 mm², isolamento 0,6/1 kV - isolação HEPR 90°C - baixa emissão de fumaça e gases | M | 28.35 | 4.2 | 32.55
X | 39.26.090 | Cabo de cobre flexível de 50 mm², isolamento 0,6/1 kV - isolação HEPR 90°C - baixa emissão de fumaça e gases | M | 52.47 | 8.4 | 60.87
X | 40 | DISTRIBUICAO DE FORCA E COMANDO DE ENERGIA ELETRICA E TELEFONIA | 0 | 0 | 0 | 0
X | 40.02.120 | Caixa de passagem em chapa, com tampa parafusada, 500 x 500 x 150 mm | UN | 181.48 | 21 | 202.48
X | 40.04.090 | Tomada RJ 11 para telefone, sem placa | UN | 15.86 | 12.6 | 28.46
X | 40.04.096 | Tomada RJ 45 para rede de dados, com placa | UN | 52.09 | 12.6 | 64.69
X | 40.04.140 | Tomada 3P+T de 32 A, blindada industrial de sobrepor negativa | CJ | 228.96 | 12.6 | 241.56
X | 40.04.450 | Tomada 2P+T de 10 A - 250 V, completa | CJ | 11.86 | 12.6 | 24.46
X | 40.04.460 | Tomada 2P+T de 20 A - 250 V, completa | CJ | 15.38 | 12.6 | 27.98
X | 40.05.170 | Interruptor bipolar paralelo, 1 tecla dupla e placa | CJ | 39.34 | 14.69 | 54.03
X | 40.05.180 | Interruptor bipolar simples, 1 tecla dupla e placa | CJ | 30.69 | 14.69 | 45.38
X | 40.05.340 | Sensor de presença para teto, com fotocélula, para lâmpada qualquer | UN | 26.17 | 12.6 | 38.77
X | 40.06.040 | Condulete metálico de 3/4´ | CJ | 11.88 | 21 | 32.88
X | 40.06.060 | Condulete metálico de 1´ | CJ | 16.98 | 21 | 37.98
X | 40.06.120 | Condulete metálico de 2´ | CJ | 72.65 | 21 | 93.65
X | 40.07.010 | Caixa em PVC de 4´ x 2´ | UN | 3.15 | 10.5 | 13.65
X | 40.07.020 | Caixa em PVC de 4´ x 4´ | UN | 6.68 | 10.5 | 17.18
X | 40.20.240 | Plugue com 2P+T de 10A, 250V | UN | 6.95 | 8.4 | 15.35
X | 41 | ILUMINACAO | 0 | 0 | 0 | 0
X | 41.02.562 | Lâmpada LED tubular T8 com base G13, de 3400 até 4000 Im - 36 a 40W | UN | 77.19 | 3.35 | 80.54
X | 41.02.580 | Lâmpada LED 13,5W, com base E-27, 1400 até 1510lm | UN | 29.21 | 3.35 | 32.56
X | 41.10.060 | Braço em tubo de ferro galvanizado de 1´ x 1,00 m para fixação de uma luminária | UN | 57.86 | 58.74 | 116.6
X | 41.10.490 | Poste telecônico reto em aço SAE 1010/1020 galvanizado a fogo, com base, altura de 7,00 m | UN | 1245.65 | 423.92 | 1669.57
X | 41.12.210 | Projetor LED modular de 150 a 200W, eficiência mínima de 125 l/W, para uso externo | UN | 947.81 | 21 | 968.81
X | 41.13.050 | Luminária blindada de sobrepor ou pendente em calha fechada, para 2 lâmpadas fluorescentes de 32 W/36 W/40 W | UN | 200.73 | 16.8 | 217.53
X | 41.13.102 | Luminária blindada tipo arandela de 45º e 90º, para lâmpada LED | UN | 212.45 | 16.8 | 229.25
X | 41.14.020 | Luminária retangular de embutir tipo calha fechada, com difusor plano, para 2 lâmpadas fluorescentes tubulares de 28 W/32 W/36 W/54 W | UN | 148.78 | 16.8 | 165.58
X | 42 | PARA-RAIOS PARA EDIFICACAO | 0 | 0 | 0 | 0
X | 42.01.040 | Captor tipo Franklin, h= 300 mm, 4 pontos, 2 descidas, acabamento cromado | UN | 76.69 | 10.5 | 87.19
X | 42.01.080 | Niple duplo galvanizado de 2´ | UN | 49.79 | 10.5 | 60.29
X | 42.01.090 | Captor tipo terminal aéreo, h= 300 mm, diâmetro de 1/4´ em cobre | UN | 9.27 | 10.5 | 19.77
X | 42.02.010 | Isolador galvanizado uso geral, simples com rosca mecânica | UN | 5.16 | 10.5 | 15.66
X | 42.02.100 | Isolador galvanizado uso geral, reforçado com calha para telha ondulada | UN | 14.87 | 10.5 | 25.37
X | 42.03.080 | Isolador galvanizado para mastro de diâmetro 2´, reforçado com 2 descidas | UN | 13.54 | 10.5 | 24.04
X | 42.04.020 | Braçadeira de contraventagem para mastro de diâmetro 2´ | UN | 12.22 | 10.5 | 22.72
X | 42.04.040 | Apoio para mastro de diâmetro 2´ | UN | 11.31 | 10.5 | 21.81
X | 42.04.060 | Base para mastro de diâmetro 2´ | UN | 52.95 | 10.5 | 63.45
X | 42.04.120 | Mastro simples galvanizado de diâmetro 2´ | M | 84.31 | 12.6 | 96.91
X | 42.04.160 | Suporte porta bandeira reforçado para mastro de diâmetro 2´ | UN | 27.49 | 10.5 | 37.99
X | 42.05.110 | Conector cabo/haste de 3/4´ | UN | 18.78 | 4.2 | 22.98
X | 42.05.120 | Conector de emenda em latão para cabo de até 50 mm² com 4 parafusos | UN | 23.93 | 4.2 | 28.13
X | 42.05.200 | Haste de aterramento de 5/8'' x 2,4 m | UN | 107.68 | 21 | 128.68
X | 42.05.220 | Mastro para sinalizador de obstáculo, de 1,5 m x 3/4'' | UN | 48.35 | 10.5 | 58.85
X | 42.05.300 | Tampa para caixa de inspeção cilíndrica, aço galvanizado | UN | 44.4 | 2.1 | 46.5
X | 42.05.320 | Caixa de inspeção do terra cilíndrica em PVC rígido, diâmetro de 300 mm - h= 400 mm | UN | 36.81 | 10.5 | 47.31
X | 42.05.630 | Conector tipo ´X´ para aterramento de telas, acabamento estanhado, para cabo de 16 - 50 mm² | UN | 76.82 | 10.5 | 87.32
X | 42.20.090 | Solda exotérmica conexão cabo-cabo horizontal em X, bitola do cabo de 50-25mm² a 95-50mm² | UN | 14.29 | 21 | 35.29
X | 42.20.190 | Solda exotérmica conexão cabo-haste em X sobreposto, bitola do cabo de 35mm² a 50mm² para haste de 5/8" e 3/4" | UN | 25.59 | 21 | 46.59
X | 42.20.220 | Solda exotérmica conexão cabo-haste em T, bitola do cabo de 50mm² a 95mm² para haste de 5/8" e 3/4" | UN | 25.5 | 21 | 46.5
X | 43 | APARELHOS ELETRICOS, HIDRAULICOS E A GAS. | 0 | 0 | 0 | 0
X | 43.02.140 | Chuveiro elétrico de 5.500 W / 220 V em PVC | UN | 74.13 | 33.62 | 107.75
X | 43.02.160 | Chuveiro lava-olhos, acionamento manual, tubulação em ferro galvanizado com pintura epóxi cor verde | UN | 3024.48 | 83.98 | 3108.46
X | 43.04.020 | Torneira elétrica | UN | 176 | 33.62 | 209.62
x | 43.07.330 | Ar condicionado a frio, tipo split parede com capacidade de 12.000 BTU/h | CJ | 2775.19 | 332.81 | 3108
x | 43.07.390 | Ar condicionado a frio, tipo split piso teto com capacidade de 36.000 BTU/h | CJ | 9321.46 | 343.51 | 9664.97
X | 43.10.490 | Conjunto motor-bomba (centrífuga) 5 cv, multiestágio, Hman= 25 a 50 mca, Q= 21,0 a 13,3 m³/h | UN | 4733.93 | 234.96 | 4968.89
X | 44 | APARELHOS E METAIS HIDRAULICOS | 0 | 0 | 0 | 0
X | 44.01.240 | Lavatório em louça com coluna suspensa | UN | 411.98 | 58.74 | 470.72
X | 44.01.310 | Tanque de louça com coluna de 30 litros | UN | 576.38 | 125.97 | 702.35
X | 44.01.800 | Bacia sifonada com caixa de descarga acoplada sem tampa - 6 litros | CJ | 545.58 | 50.37 | 595.95
X | 44.01.850 | Cuba de louça de embutir redonda | UN | 90.25 | 21 | 111.25
X | 44.02.062 | Tampo/bancada em granito, com frontão, espessura de 2 cm, acabamento polido | M2 | 477.25 | 69.57 | 546.82
X | 44.02.300 | Superfície sólido mineral para bancadas, saias, frontões e/ou cubas | M2 | 2274.74 | 0 | 2274.74
X | 44.03.050 | Dispenser papel higiênico em ABS para rolão 300 / 600 m, com visor | UN | 76.09 | 5.09 | 81.18
X | 44.03.090 | Cabide cromado para banheiro | UN | 40.88 | 5.09 | 45.97
X | 44.03.130 | Saboneteira tipo dispenser, para refil de 800 ml | UN | 37.88 | 5.09 | 42.97
X | 44.03.180 | Dispenser toalheiro em ABS, para folhas | UN | 54.49 | 5.09 | 59.58
X | 44.03.315 | Torneira de mesa com bica móvel e alavanca | UN | 142.13 | 15.95 | 158.08
X | 44.03.360 | Ducha higiênica cromada | UN | 435.94 | 21 | 456.94
X | 44.03.400 | Torneira curta com rosca para uso geral, em latão fundido cromado, DN= 3/4´ | UN | 35.4 | 14.69 | 50.09
X | 44.03.720 | Torneira de mesa para lavatório, acionamento hidromecânico com alavanca, registro integrado regulador de vazão, em latão cromado, DN= 1/2´ | UN | 604.6 | 15.95 | 620.55
X | 44.06.370 | Cuba em aço inoxidável simples de 500x400x250mm | UN | 469.38 | 21 | 490.38
X | 44.20.100 | Engate flexível metálico DN= 1/2´ | UN | 35.17 | 5.03 | 40.2
X | 44.20.200 | Sifão de metal cromado de 1 1/2´ x 2´ | UN | 148.87 | 21 | 169.87
X | 44.20.220 | Sifão de metal cromado de 1´ x 1 1/2´ | UN | 146.06 | 21 | 167.06
X | 44.20.280 | Tampa de plástico para bacia sanitária | UN | 36.42 | 2.51 | 38.93
X | 44.20.640 | Válvula de metal cromado de 1 1/2´ | UN | 101.49 | 8.4 | 109.89
X | 44.20.650 | Válvula de metal cromado de 1´ | UN | 35.47 | 8.4 | 43.87
X | 45 | ENTRADA DE AGUA, INCÊNDIO E GAS | 0 | 0 | 0 | 0
X | 45.02.040 | Entrada completa de gás GLP com 2 cilindros de 45 kg | UN | 4189.01 | 1381.04 | 5570.05
X | 45.03.010 | Hidrômetro em ferro fundido, diâmetro 50 mm (2´) | UN | 2438.34 | 31.49 | 2469.83
X | 46 | TUBULACAO E CONDUTORES PARA LIQUIDOS E GASES. | 0 | 0 | 0 | 0
X | 46.01.010 | Tubo de PVC rígido soldável marrom, DN= 20 mm, (1/2´), inclusive conexões | M | 6.22 | 21 | 27.22
X | 46.01.020 | Tubo de PVC rígido soldável marrom, DN= 25 mm, (3/4´), inclusive conexões | M | 7.25 | 21 | 28.25
X | 46.01.030 | Tubo de PVC rígido soldável marrom, DN= 32 mm, (1´), inclusive conexões | M | 15.71 | 21 | 36.71
X | 46.01.040 | Tubo de PVC rígido soldável marrom, DN= 40 mm, (1 1/4´), inclusive conexões | M | 23.36 | 21 | 44.36
X | 46.01.050 | Tubo de PVC rígido soldável marrom, DN= 50 mm, (1 1/2´), inclusive conexões | M | 23.92 | 25.19 | 49.11
X | 46.01.060 | Tubo de PVC rígido soldável marrom, DN= 60 mm, (2´), inclusive conexões | M | 42.45 | 29.4 | 71.85
X | 46.01.070 | Tubo de PVC rígido soldável marrom, DN= 75 mm, (2 1/2´), inclusive conexões | M | 65.02 | 37.8 | 102.82
X | 46.03.038 | Tubo de PVC rígido PxB com virola e anel de borracha, linha esgoto série reforçada ´R´, DN= 50 mm, inclusive conexões | M | 23.14 | 25.19 | 48.33
X | 46.03.040 | Tubo de PVC rígido PxB com virola e anel de borracha, linha esgoto série reforçada ´R´, DN= 75 mm, inclusive conexões | M | 35.08 | 37.8 | 72.88
X | 46.03.050 | Tubo de PVC rígido PxB com virola e anel de borracha, linha esgoto série reforçada ´R´, DN= 100 mm, inclusive conexões | M | 50.52 | 46.19 | 96.71
X | 46.03.060 | Tubo de PVC rígido PxB com virola e anel de borracha, linha esgoto série reforçada ´R´. DN= 150 mm, inclusive conexões | M | 94.75 | 46.19 | 140.94
X | 46.07.070 | Tubo galvanizado DN= 2 1/2´, inclusive conexões | M | 213.71 | 83.98 | 297.69
X | 46.10.020 | Tubo de cobre classe A, DN= 22mm (3/4´), inclusive conexões | M | 93.12 | 15.12 | 108.24
X | 46.10.030 | Tubo de cobre classe A, DN= 28mm (1´), inclusive conexões | M | 114.48 | 18.9 | 133.38
X | 46.18.090 | Flange avulso em ferro fundido, classe PN-10, DN= 80mm | UN | 159.04 | 18.48 | 177.52
X | 46.27.080 | Tubo de cobre flexível, espessura 1/32" - diâmetro 3/8", inclusive conexões | M | 18.9 | 10.5 | 29.4
X | 46.27.090 | Tubo de cobre flexível, espessura 1/32" - diâmetro 1/2", inclusive conexões | M | 25.94 | 10.5 | 36.44
x | 46.27.100 | Tubo de cobre flexível, espessura 1/32" - diâmetro 5/8", inclusive conexões | M | 33.48 | 10.5 | 43.98
X | 47 | VALVULAS E APARELHOS DE MEDICAO E CONTROLE PARA LIQUIDOS E GASES | 0 | 0 | 0 | 0
X | 47.01.070 | Registro de gaveta em latão fundido sem acabamento, DN= 2 1/2´ | UN | 281.9 | 62.99 | 344.89
X | 47.02.010 | Registro de gaveta em latão fundido cromado com canopla, DN= 1/2´ - linha especial | UN | 77.33 | 18.9 | 96.23
X | 47.02.020 | Registro de gaveta em latão fundido cromado com canopla, DN= 3/4´ - linha especial | UN | 78.09 | 18.9 | 96.99
X | 47.02.030 | Registro de gaveta em latão fundido cromado com canopla, DN= 1´ - linha especial | UN | 91.81 | 18.9 | 110.71
X | 47.02.050 | Registro de gaveta em latão fundido cromado com canopla, DN= 1 1/2´ - linha especial | UN | 129.81 | 18.9 | 148.71
X | 47.02.110 | Registro de pressão em latão fundido cromado com canopla, DN= 3/4´ - linha especial | UN | 73.84 | 18.9 | 92.74
X | 47.05.060 | Válvula de retenção horizontal em bronze, DN= 2 1/2´ | UN | 382.7 | 18.9 | 401.6
X | 47.05.280 | Válvula globo angular de 45° em bronze, DN= 2 1/2´ | UN | 295.01 | 18.9 | 313.91
X | 47.05.420 | Válvula de gaveta em bronze, haste não ascendente, classe 125 libras para vapor e classe 200 libras para água, óleo e gás, DN= 2 1/2´ | UN | 361.91 | 18.9 | 380.81
X | 48 | RESERVATORIO E TANQUE PARA LIQUIDOS E GASES | 0 | 0 | 0 | 0
X | 48.04.381 | Reservatório em concreto armado cilíndrico, vertical, bipartido, método construtivo em formas deslizantes, diâmetro interno de 3,50m a 4,00m, altura de 15,00m a 25,00m | M | 15692.54 | 3114.44 | 18806.98
X | 48.05.020 | Torneira de boia, DN= 1´ | UN | 96.79 | 16.8 | 113.59
X | 48.20.040 | Limpeza de caixa d´água de 1.001 até 10.000 litros | UN | 0 | 134 | 134
X | 49 | CAIXA, RALO, GRELHA E ACESSORIO HIDRAULICO | 0 | 0 | 0 | 0
X | 49.01.030 | Caixa sifonada de PVC rígido de 150 x 150 x 50 mm, com grelha | UN | 55.95 | 41.99 | 97.94
X | 49.03.020 | Caixa de gordura em alvenaria, 600 x 600 x 600 mm | UN | 88.79 | 186.14 | 274.93
X | 49.06.020 | Grelha em ferro fundido para caixas e canaletas | M2 | 1230.64 | 26.93 | 1257.57
X | 49.06.190 | Grelha pré-moldada em concreto, com furos redondos, 79,5 x 24,5 x 8 cm | UN | 66.84 | 13.47 | 80.31
X | 50 | DETECCAO, COMBATE E PREVENCAO A INCÊNDIO | 0 | 0 | 0 | 0
X | 50.01.060 | Abrigo para hidrante/mangueira (embutir e externo) | UN | 311.21 | 146.97 | 458.18
X | 50.01.080 | Mangueira com união de engate rápido, DN= 1 1/2´ (38 mm) | M | 18.91 | 4.2 | 23.11
X | 50.01.090 | Botoeira para acionamento de bomba de incêndio tipo quebra-vidro | UN | 83.51 | 12.6 | 96.11
X | 50.01.110 | Esguicho em latão com engate rápido, DN= 2 1/2´, jato regulável | UN | 177.72 | 4.2 | 181.92
X | 50.01.160 | Adaptador de engate rápido em latão de 2 1/2´ x 1 1/2´ | UN | 59.51 | 4.2 | 63.71
X | 50.01.190 | Tampão de engate rápido em latão, DN= 2 1/2´, com corrente | UN | 79.07 | 4.2 | 83.27
X | 50.01.200 | Tampão de engate rápido em latão, DN= 1 1/2´, com corrente | UN | 54.57 | 4.2 | 58.77
X | 50.01.210 | Chave para conexão de engate rápido | UN | 16.73 | 0.55 | 17.28
X | 50.01.220 | Esguicho latão com engate rápido, DN= 1 1/2´, jato regulável | UN | 184.62 | 4.2 | 188.82
X | 50.01.340 | Abrigo para registro de recalque tipo coluna, completo - inclusive tubulações e válvulas | UN | 2314.31 | 674.19 | 2988.5
X | 50.05.270 | Central de detecção e alarme de incêndio completa, autonomia de 1 hora para 12 laços, 220 V/12 V | UN | 719.9 | 13.45 | 733.35
X | 50.05.280 | Sirene tipo corneta de 12 V | UN | 53.53 | 12.6 | 66.13
X | 50.05.312 | Bloco autônomo de iluminação de emergência LED, com autonomia mínima de 3 horas, fluxo luminoso de 2.000 até 3.000 lúmens, equipado com 2 faróis | UN | 231.69 | 13.45 | 245.14
X | 50.05.450 | Acionador manual quebra-vidro endereçável | UN | 172.01 | 12.6 | 184.61
X | 50.10.100 | Extintor manual de água pressurizada - capacidade de 10 litros | UN | 134.08 | 17.67 | 151.75
X | 50.10.140 | Extintor manual de gás carbônico 5 BC - capacidade de 6 kg | UN | 452.02 | 17.67 | 469.69
X | 50.10.220 | Suporte para extintor de piso em aço inoxidável | UN | 267.38 | 1.68 | 269.06
X | 54 | PAVIMENTACAO E PASSEIO | 0 | 0 | 0 | 0
X | 54.01.010 | Regularização e compactação mecanizada de superfície, sem controle do proctor normal | M2 | 2.74 | 0.13 | 2.87
X | 54.01.210 | Base de brita graduada | M3 | 144.35 | 16.75 | 161.1
X | 54.04.350 | Pavimentação em lajota de concreto 35 MPa, espessura 8 cm, tipos: raquete, retangular, sextavado e 16 faces, com rejunte em areia | M2 | 67.35 | 21.54 | 88.89
X | 54.06.020 | Guia pré-moldada curva tipo PMSP 100 - fck 25 MPa | M | 41.12 | 10.1 | 51.22
X | 54.06.040 | Guia pré-moldada reta tipo PMSP 100 - fck 25 MPa | M | 36.05 | 10.1 | 46.15
X | 54.06.170 | Sarjeta ou sarjetão moldado no local, tipo PMSP em concreto com fck 25 MPa | M3 | 547.92 | 74.22 | 622.14
X | 54.07.110 | Piso em ladrilho hidráulico preto, branco e cinza 20 x 20 cm, assentado com argamassa colante industrializada | M2 | 74.07 | 9.46 | 83.53
X | 54.07.210 | Rejuntamento de piso em ladrilho hidráulico (20 x 20 x 1,8 cm) com argamassa industrializada para rejunte, juntas de 2 mm | M2 | 3.35 | 8.44 | 11.79
X | 55 | LIMPEZA E ARREMATE | 0 | 0 | 0 | 0
X | 55.01.020 | Limpeza final da obra | M2 | 0 | 11.73 | 11.73
X | 55.01.030 | Limpeza complementar com hidrojateamento | M2 | 2.24 | 4.97 | 7.21
X | 61 | CONFORTO MECANICO, EQUIPAMENTO E SISTEMA | 0 | 0 | 0 | 0
X | 61.01.670 | Elevador para passageiros, uso interno com capacidade mínima de 600 kg para duas paradas, portas unilaterais | CJ | 77329.66 | 0 | 77329.66
X | 62 | COZINHA, REFEITORIO, LAVANDERIA INDUSTRIAL E EQUIPAMENTOS | 0 | 0 | 0 | 0
X | 62.20.350 | Coifa em aço inoxidável com filtro e exaustor axial - área de 7,51 até 16,00 m² | M2 | 4549.53 | 0 | 4549.53
X | 66 | SEGURANCA, VIGILANCIA E CONTROLE, EQUIPAMENTO E SISTEMA | 0 | 0 | 0 | 0
X | 66.02.060 | Repetidora de sinais de ocorrências, do painel sinóptico da central de alarme | UN | 946.25 | 12.6 | 958.85
X | 66.02.239 | Sistema eletrônico de automatização de portão deslizante, para esforços até 800 kg | CJ | 2782.44 | 0 | 2782.44
X | 66.08.061 | Mesa controladora híbrida para até 32 câmeras IPs, com teclado e joystick, compatível com sistema de CFTV, IP ou analógico | UN | 3884.64 | 947.04 | 4831.68
X | 66.08.100 | Rack fechado padrão metálico, 19 x 12 Us x 470 mm | UN | 703.78 | 295.95 | 999.73
X | 66.08.131 | Monitor LCD ou LED colorido, tela plana de 21,5" | UN | 925.7 | 9.44 | 935.14
X | 66.08.260 | Modulador de canais VHF / UHF / CATV / CFTV | UN | 172.91 | 41.99 | 214.9
X | 66.08.610 | Unidade gerenciadora digital de vídeo em rede (NVR) de até 16 câmeras IP, armazenamento de 12 TB, 1 interface de rede Gigabit Ethernet e 4 entradas de alarme | UN | 1485.54 | 224.78 | 1710.32
X | 66.20.202 | Instalação de câmera fixa para CFTV | UN | 0 | 173.82 | 173.82
X | 66.20.225 | Switch Gigabit 24 portas com capacidade de 10/100/1000/Mbps | UN | 2355.31 | 15.74 | 2371.05
X | 69 | TELEFONIA, LOGICA E TRANSMISSAO DE DADOS, EQUIPAMENTOS E SISTEMA | 0 | 0 | 0 | 0
X | 69.08.010 | Distribuidor interno óptico - 1 U para até 24 fibras | UN | 660.29 | 48.22 | 708.51
X | 69.09.250 | Patch cords de 1,50 ou 3,00 m - RJ-45 / RJ-45 - categoria 6A | UN | 45.55 | 8.4 | 53.95
X | 69.09.260 | Patch panel de 24 portas - categoria 6 | UN | 680.64 | 33.59 | 714.23
X | 69.09.300 | Voice panel de 50 portas - categoria 3 | UN | 528.88 | 33.59 | 562.47
X | 69.09.360 | Patch cords de 2,00 ou 3,00 m - RJ-45 / RJ-45 - categoria 6A | UN | 150.63 | 8.4 | 159.03
X | 69.09.370 | Transceptor Gigabit SX - LC conectável de formato pequeno (SFP) | UN | 1356.08 | 3.15 | 1359.23
X | 97 | SINALIZACAO E COMUNICACAO VISUAL | 0 | 0 | 0 | 0
X | 97.02.190 | Placa de identificação em acrílico com texto em vinil | M2 | 1888.21 | 74.22 | 1962.43
X | 97.02.193 | Placa de sinalização em PVC fotoluminescente (200x200mm), com indicação de equipamentos de alarme, detecção e extinção de incêndio | UN | 8.72 | 5.39 | 14.11
X | 97.02.195 | Placa de sinalização em PVC fotoluminescente (240x120mm), com indicação de rota de evacuação e saída de emergência | UN | 6.32 | 5.39 | 11.71
X | 97.05.140 | Suporte de perfil metálico galvanizado | KG | 20.87 | 0 | 20.87
X | 98 | ARQUITETURA DE INTERIORES | 0 | 0 | 0 | 0
X | 98.02 | Mobiliario | 0 | 0 | 0 | 0